## PLANÍLHA GERAL
Data:11/01/2016
Orçamento Sintético Global
OBRA : |  | ANEXO UNI-FACEF II
ORÇAMENTO : |  | CONSTRUÇÃO |  |  |  |  | BDI
LOCAL : |  | AV.DR ISMAEL ALONSO Y ALONSO,2400 FRANCA SP |  |  |  |  | 20.5%
CÓDIGO | BASE | DESCRIÇÃO | UNIDADE | QUANT. | CUSTO UNIT. (R$) | PREÇO UNIT. (R$) | PREÇO TOTAL (R$)
1 |  | INSTALAÇÃO DO CANTEIRO DE OBRAS |  |  |  |  | 121851.0259 | 121851.0259
73686U | SINAPI 11/15 | LOCACAO DA OBRA, COM USO DE EQUIPAMENTOS TOPOGRAFICOS, INCLUSIVE NIVELADOR | M2 | 889 | 16.59 | 19.991 | 17771.9545
74209/1 | SINAPI 11/15 | PLACA DE OBRA EM CHAPA ACO GALV. | M2 | 3.75 | 318.67 | 383.9973 | 1439.9901
73784/1U | SINAPI 11/15 | LIGAÇÃO DE ESGOTO EM TUBO PVC ESGOTO SÉRIE-R DN 100MM, DA CAIXA ATÉ A REDE, INCLUINDO ESCAVAÇÃO E REATERRO ATÉ 1,00M, COMPOSTO POR 10,50M DE TUBO PVC SÉRIE-R ESGOTO DN 100MM, JUNÇÃO SIMPLES PVC PARA ESGOTO PREDIAL DN 100X100MM E CURVA PVC 90GRAUS PARA REDE COLETORA DE ESGOTO DN 100MM - FORNECIMENTO E INSTALAÇÃO | UN | 1 | 867.28 | 1045.0724 | 1045.0724
74218/1U | SINAPI 11/15 | KIT CAVALETE PVC COM REGISTRO 3/4" - FORNECIMENTO E INSTALACAO | UN | 1 | 49.28 | 59.3824 | 59.3824
73960/1U | SINAPI 11/15 | INSTAL/LIGACAO PROVISORIA ELETRICA BAIXA TENSAO P/CANT OBRA OBRA,M3-CHAVE 100A CARGA 3KWH,20CV EXCL FORN MEDIDOR | UN | 1 | 1395.83 | 1681.9751 | 1681.9751
20118 | CPOS 166 | BANHEIRO QUÍMICO, MODELO STANDARD, COM MANUTENÇÃO CONFORME EXIGÊNCIAS LOCAL. | UNXMÊS | 12 | 458.33 | 552.2876 | 6627.4518
73847/2U | SINAPI 11/15 | ALUGUEL CONTAINER/ESCRIT/WC C/1 VASO/1 LAV/1 MIC/4 CHUV LARG =2,20M COMPR=6,20M ALT=2,50M CHAPA ACO NERV TRAPEZ FORROC/ ISOL TERMO-ACUST CHASSIS REFORC PISO COMPENS NAVAL INCL INST ELETR/HIDRO-SANIT EXCL TRANSP/CARGA/DESCARGA | MÊS | 12 | 578.3 | 696.8515 | 8362.218
74210/1U | SINAPI 11/15 | BARRACAO PARA DEPOSITO EM TABUAS DE MADEIRA, COBERTURA EM FIBROCIMENTO 4 MM, INCLUSO PISO ARGAMASSA TRAÇO 1:6 (CIMENTO E AREIA) | M2 | 40 | 323.47 | 389.7813 | 15591.254
74220/1U | SINAPI 11/15 | TAPUME DE CHAPA DE MADEIRA COMPENSADA, E= 6MM, COM PINTURA A CAL E REAPROVEITAMENTO DE 2X | M2 | 150 | 46.92 | 56.5386 | 8480.79
20521 | CPOS 166 | ANDAIME TUBULAR FACHADEIRO COM PISO METÁLICO E SAPATAS AJUSTÁVEIS | M²XMÊS | 2312 | 12.25 | 14.7613 | 34128.01 |  | 289
73300 | SINAPI 11/15 | ALUGUEL ELEVADOR EQUIPADO P/TRANSP A 20 M ALT | H | 2640 | 5.64 | 6.7962 | 17941.968
30104 | CPOS 166 | DEMOLIÇÃO MANUAL DE CONCRETO ARMADO | M3 | 13 | 226.8 | 273.294 | 3552.822
72214U | SINAPI 11/15 | DEMOLICAO DE ALVENARIA ESTRUTURAL DE BLOCOS VAZADOS DE CONCRETO | M3 | 22.4 | 56.7 | 68.3235 | 1530.4464
50808 | CPOS 166 | Transporte de entulho, para distâncias superiores ao 5° km até o 10° km | M3 | 35.4 | 16.61 | 20.015 | 708.5328
30124 | CPOS 166 | Demolição mecanizada de pavimento ou piso em concreto, inclusive fragmentação, carregamento, transporte até 1,0 quilômetro e descarregamento | M2 | 161.84 | 15.02 | 18.0991 | 2929.1583
2 |  | MOVIMENTO DE TERRA |  |  |  |  | 27622.5177 | 27622.5177
83338U | SINAPI 11/15 | ESCAVACAO MECANICA, A CEU ABERTO, EM MATERIAL DE 1A CATEGORIA, COM ESCAVADEIRA HIDRAULICA, CAPACIDADE DE 0,78 M3 | M3 | 1196.67 | 2.31 | 2.7835 | 3330.9908
74015/1U | SINAPI 11/15 | REATERRO E COMPACTACAO MECANICO COM COMPACTADOR MANUAL TIPO SOQUETE VIBRATORIO | M3 | 127.4 | 27.32 | 32.9206 | 4194.0844
74010/1U | SINAPI 11/15 | CARGA E DESCARGA MECANICA DE SOLO UTILIZANDO CAMINHAO BASCULANTE 5,0M3/11T E PA CARREGADEIRA SOBRE PNEUS * 105 HP * CAP. 1,72M3. | M3 | 1324.07 | 1.46 | 1.7593 | 2329.4364
51010 | CPOS 166 | Transporte de solo de 1ª e 2ª categoria por caminhão para distâncias superiores ao 10° km até o 15° km | M3 | 1069.27 | 12.84 | 15.4722 | 16543.9593
83344U | SINAPI 11/15 | ESPALHAMENTO DE MATERIAL EM BOTA FORA, COM UTILIZACAO DE TRATOR DE ESTEIRAS DE 165 HP | M3 | 1069.27 | 0.95 | 1.1447 | 1224.0468
3 |  | INFRA-ESTRUTURA |  |  |  |  | 756881.5087 | 682600.1267 | 756881.5087
02.02.097 | FDE 10/15 | TAXA DE MOBILIZAÇÃO DE EQUIPAMENTO - ESTACAS PRE-MOLDADAS | UN | 1 | 8820.1835 | 10628.3211 | 10628.3211
02.02.107 | FDE 10/15 | ESTACA PREMOLDADA CONCRETO ARMADO RET 17CM INCL CRAVACAO/EMENDAS | M | 588 | 85.9302 | 103.5458 | 60884.9498
02.02.111 | FDE 10/15 | ESTACA PREMOLDADA CONCRETO ARMADO RET 29CM INCL CRAVACAO/EMENDAS | M | 1500 | 206.5068 | 248.8407 | 373261.0824
83510U | SINAPI 11/15 | ESTACA PREMOLDADA CONCRETO ARMADO 36CM INCL CRAVACAO/EMENDAS | M | 180 | 115.97 | 139.7439 | 25153.893
72820U | SINAPI 11/15 | CORTE E PREPARO EM CABECA DE ESTACA | UN | 189 | 39.56 | 47.6698 | 9009.5922
73965/10U | SINAPI 11/15 | ESCAVACAO MANUAL DE VALA EM MATERIAL DE 1A CATEGORIA ATE 1,5M EXCLUINDO ESGOTAMENTO / ESCORAMENTO | M3 | 313.5804 | 49.61 | 59.7801 | 18745.8541
79483 | SINAPI 11/15 | APILOAMENTO COM MACO DE 30KG | M2 | 261.7492 | 21.86 | 26.3413 | 6894.8137
74164/4 | SINAPI 11/15 | LASTRO DE BRITA | M3 | 7.9 | 88.65 | 106.8233 | 843.9037
5970U | SINAPI 11/15 | FORMA TABUA PARA CONCRETO EM FUNDACAO, C/ REAPROVEITAMENTO 2X. | M2 | 742.85 | 46.74 | 56.3217 | 41838.5748
73942/2U | SINAPI 11/15 | ARMACAO DE ACO CA-60 DIAM. 3,4 A 6,0MM.- FORNECIMENTO / CORTE (C/PERDA DE 10%) / DOBRA / COLOCAÇÃO. | KG | 1292.4 | 7.14 | 8.6037 | 11119.4219
74254/2U | SINAPI 11/15 | ARMACAO ACO CA-50, DIAM. 6,3 (1/4) À 12,5MM(1/2) -FORNECIMENTO/ CORTE(PERDA DE 10%) / DOBRA / COLOCAÇÃO. | KG | 2102.3 | 7.14 | 8.6037 | 18087.5585
74254/1U | SINAPI 11/15 | ARMACAO ACO CA-50 DIAM.16,0 (5/8) À 25,0MM (1) - FORNECIMENTO/ CORTE(PERDA DE 10%) / DOBRA / COLOCAÇÃO. | KG | 2730.8 | 5.8 | 6.989 | 19085.5612
74138/4U | SINAPI 11/15 | CONCRETO USINADO BOMBEADO FCK=30MPA, INCLUSIVE LANCAMENTO E ADENSAMENTO | M3 | 119.34 | 341.09 | 411.0134 | 49050.3451
87879U | SINAPI 11/15 | CHAPISCO APLICADO EM ALVENARIA DE EMBASAMENTO, COM COLHER DE PEDREIRO. ARGAMASSA TRAÇO 1:3 | M2 | 413.55 | 2.59 | 3.121 | 1290.6689
5968 | SINAPI 11/15 | IMPERMEABILIZACAO DE SUPERFICIE COM ARGAMASSA DE CIMENTO E AREIA (MEDIA), TRACO 1:3, COM ADITIVO IMPERMEABILIZANTE, E=2CM. | M2 | 413.55 | 33.29 | 40.1144 | 16589.3308
74106 | SINAPI 11/15 | IMPERMEAB. DE FUNDACOES/ BALDRAMES/ MUROS DE ARRIMO/ ALICERCES E REVEST. EM CONTATO C/SOLO - UTILIZ. TINTA BETUMINOSA TIPO NEUTROLIN / 2DEMAOS | M2 | 413.55 | 8.93 | 10.7607 | 4450.0668
83518 | SINAPI 11/15 | ALVENARIA EMBASAMENTO E=20 CM BLOCO CONCRETO | M3 | 29.26 | 279.33 | 336.5926 | 9848.7009
74015/1U | SINAPI 11/15 | REATERRO E COMPACTACAO MECANICO DE VALA COM COMPACTADOR MANUAL TIPO SOQUETE VIBRATORIO | M3 | 176.7127 | 27.32 | 32.9206 | 5817.4877
|  | ESTRUTURA DE CONCRETO ARMADO DO MURO DE ARRIMO H=1,0m |  |  |  |  | 52203.8764 | 52203.8764
02.02.109 | FDE 10/15 | ESTACA PREMOLDADA CONCRETO ARMADO RET 23CM INCL CRAVACAO/EMENDAS | M | 226 | 85.9302 | 103.5458 | 23401.3583
73942/2U | SINAPI 11/15 | ARMACAO DE ACO CA-60 DIAM. 3,4 A 6,0MM.- FORNECIMENTO / CORTE (C/PERDA DE 10%) / DOBRA / COLOCAÇÃO. | KG | 277.21 | 7.14 | 8.6037 | 2385.0317
74254/2U | SINAPI 11/15 | ARMACAO ACO CA-50, DIAM. 6,3 (1/4) À 12,5MM(1/2) -FORNECIMENTO/ CORTE(PERDA DE 10%) / DOBRA / COLOCAÇÃO. | KG | 944.72 | 7.14 | 8.6037 | 8128.0875
84214U | SINAPI 11/15 | FORMA PARA ESTRUTURAS DE CONCRETO (PILAR, VIGA E LAJE) EM CHAPA DE MADEIRA COMPENSADA RESINADA, DE 1,10 X 2,20, ESPESSURA = 12 MM, 02 UTILIZACOES. (FABRICACAO, MONTAGEM E DESMONTAGEM) | M2 | 49.73 | 47.86 | 57.6713 | 2867.9937
74138/4U | SINAPI 11/15 | CONCRETO USINADO BOMBEADO FCK=30MPA, INCLUSIVE LANCAMENTO E ADENSAMENTO | M3 | 9.53 | 341.09 | 411.0134 | 3916.9582
87458 | SINAPI 11/15 | ALVENARIA DE BLOCOS DE 20CM | M2 | 90.54 | 60.44 | 72.8302 | 6594.0463
87879U | SINAPI 11/15 | CHAPISCO APLICADO EM ALVENARIA DO MURO DE ARRIMO, COM COLHER DE PEDREIRO. ARGAMASSA TRAÇO 1:3 | M2 | 90.94 | 2.59 | 3.121 | 283.8192
5968 | SINAPI 11/15 | IMPERMEABILIZACAO DE SUPERFICIE COM ARGAMASSA DE CIMENTO E AREIA (MEDIA), TRACO 1:3, COM ADITIVO IMPERMEABILIZANTE, E=2CM. | M2 | 90.94 | 33.29 | 40.1144 | 3648.0081
74106 | SINAPI 11/15 | IMPERMEAB. DE FUNDACOES/ BALDRAMES/ MUROS DE ARRIMO/ ALICERCES E REVEST. EM CONTATO C/SOLO - UTILIZ. TINTA BETUMINOSA TIPO NEUTROLIN / 2DEMAOS | M2 | 90.94 | 8.93 | 10.7607 | 978.5735
|  | ESTRUTURA DE CONCRETO ARMADO DO MURO DE ARRIMO H=1,0 a 1,6m |  |  |  |  | 22077.5055 | 22077.5055
02.02.109 | FDE 10/15 | ESTACA PREMOLDADA CONCRETO ARMADO RET 23CM INCL CRAVACAO/EMENDAS | M | 94.5 | 85.9302 | 103.5458 | 9785.0812
73942/2U | SINAPI 11/15 | ARMACAO DE ACO CA-60 DIAM. 3,4 A 6,0MM.- FORNECIMENTO / CORTE (C/PERDA DE 10%) / DOBRA / COLOCAÇÃO. | KG | 85.74 | 7.14 | 8.6037 | 737.6812
74254/2U | SINAPI 11/15 | ARMACAO ACO CA-50, DIAM. 6,3 (1/4) À 12,5MM(1/2) -FORNECIMENTO/ CORTE(PERDA DE 10%) / DOBRA / COLOCAÇÃO. | KG | 577.88 | 7.14 | 8.6037 | 4971.9062
84214U | SINAPI 11/15 | FORMA PARA ESTRUTURAS DE CONCRETO (PILAR, VIGA E LAJE) EM CHAPA DE MADEIRA COMPENSADA RESINADA, DE 1,10 X 2,20, ESPESSURA = 12 MM, 02 UTILIZACOES. (FABRICACAO, MONTAGEM E DESMONTAGEM) | M2 | 21.11 | 47.86 | 57.6713 | 1217.4411
74138/4U | SINAPI 11/15 | CONCRETO USINADO BOMBEADO FCK=30MPA, INCLUSIVE LANCAMENTO E ADENSAMENTO | M3 | 4.59 | 341.09 | 411.0134 | 1886.5517
87458 | SINAPI 11/15 | ALVENARIA DE BLOCOS DE 20CM | M2 | 27.43 | 60.44 | 72.8302 | 1997.7324
87879U | SINAPI 11/15 | CHAPISCO APLICADO EM ALVENARIA DO MURO DE ARRIMO, COM COLHER DE PEDREIRO. ARGAMASSA TRAÇO 1:3 | M2 | 27.43 | 2.59 | 3.121 | 85.6077
5968 | SINAPI 11/15 | IMPERMEABILIZACAO DE SUPERFICIE COM ARGAMASSA DE CIMENTO E AREIA (MEDIA), TRACO 1:3, COM ADITIVO IMPERMEABILIZANTE, E=2CM. | M2 | 27.43 | 33.29 | 40.1144 | 1100.3394
74106 | SINAPI 11/15 | IMPERMEAB. DE FUNDACOES/ BALDRAMES/ MUROS DE ARRIMO/ ALICERCES E REVEST. EM CONTATO C/SOLO - UTILIZ. TINTA BETUMINOSA TIPO NEUTROLIN / 2DEMAOS | M2 | 27.43 | 8.93 | 10.7607 | 295.1646
4 |  | SUPER-ESTRUTURA |  |  |  |  | 3636848.7634 | 2814667.5387 | 3636848.7634
|  | ESTRUTURA METÁLICA DO EDIFÍCIO |  |  |  |  | 2814667.5387
07.02.001 | FDE 10/15 | FORNECIMENTO DE ESTRUTURA EM PERFIL I METÁLICO AÇO ASTM A-572, G50 | KG | 162630 | 11.0092 | 13.2661 | 2157458.5321
07.02.010 | FDE 10/15 | MONTAGEM DE ESTRUTURA EM PERFIL I METÁLICO AÇO ASTM A-572, G50 | KG | 162630 | 3.3536 | 4.0411 | 657209.0066
|  | ESTRUTURA DE CONCRETO ARMADO DAS LAJES |  |  |  |  | 585552.7946 | 585552.7946
03.03.049 | FDE 10/15 | LAJE TRELIÇADA 2D, COM ENCHIMENTO DE BLOCOS PARA ENCHIMENTO DE EPS B16/40/49, SOBRECARGA DE 1,0KN/M², CONCRETO DE COM RESISTENCIA DE 30MPA, INCLUSIVE AÇO, ESCORAMENTO - | M² | 826.91 | 133.7753 | 161.1993 | 133297.3055
03.03.063 | FDE 10/15 | LAJE TRELIÇADA 2D, COM ENCHIMENTO DE BLOCOS PARA ENCHIMENTO DE EPS B20/40/49, SOBRECARGA DE 4,0KN/M², CONCRETO DE COM RESISTENCIA DE 30MPA, INCLUSIVE AÇO, ESCORAMENTO - | M² | 2213.25 | 167.4119 | 201.7314 | 446481.9375
03.03.063D | FDE 10/15 | LAJE NERVURADA, COM ENCHIMENTO DE BLOCOS PARA ENCHIMENTO DE EPS B20/40/49, SOBRECARGA DE 4,0KN/M², CONCRETO DE COM RESISTENCIA DE 30MPA, INCLUSIVE AÇO, ESCORAMENTO - | M² | 28.62 | 167.4119 | 201.7314 | 5773.5516
|  | ESTRUTURA DE CONCRETO ARMADO DO POÇO DO ELEVADOR |  |  |  |  | 47095.9726 | 47095.9726
73942/2U | SINAPI 11/15 | ARMACAO DE ACO CA-60 DIAM. 3,4 A 6,0MM.- FORNECIMENTO / CORTE (C/PERDA DE 10%) / DOBRA / COLOCAÇÃO. | KG | 535.2 | 7.14 | 8.6037 | 4604.7002
74254/2U | SINAPI 11/15 | ARMACAO ACO CA-50, DIAM. 6,3 (1/4) À 12,5MM(1/2) -FORNECIMENTO/ CORTE(PERDA DE 10%) / DOBRA / COLOCAÇÃO. | KG | 1609 | 7.14 | 8.6037 | 13843.3533
84214U | SINAPI 11/15 | FORMA PARA ESTRUTURAS DE CONCRETO (PILAR, VIGA E LAJE) EM CHAPA DE MADEIRA COMPENSADA RESINADA, DE 1,10 X 2,20, ESPESSURA = 12 MM, 02 UTILIZACOES. (FABRICACAO, MONTAGEM E DESMONTAGEM) | M2 | 276.39 | 47.86 | 57.6713 | 15939.7706
74138/4U | SINAPI 11/15 | CONCRETO USINADO BOMBEADO FCK=30MPA, INCLUSIVE LANCAMENTO E ADENSAMENTO | M3 | 23.77 | 341.09 | 411.0134 | 9769.7897
87458 | SINAPI 11/15 | ALVENARIA DE BLOCOS DE 20CM | M2 | 18.4 | 60.44 | 72.8302 | 1340.0757
87879U | SINAPI 11/15 | CHAPISCO APLICADO EM ALVENARIA DO MURO DE ARRIMO, COM COLHER DE PEDREIRO. ARGAMASSA TRAÇO 1:3 | M2 | 29.6 | 2.59 | 3.121 | 92.3801
5968 | SINAPI 11/15 | IMPERMEABILIZACAO DE SUPERFICIE COM ARGAMASSA DE CIMENTO E AREIA (MEDIA), TRACO 1:3, COM ADITIVO IMPERMEABILIZANTE, E=2CM. | M2 | 29.6 | 33.29 | 40.1144 | 1187.3877
74106 | SINAPI 11/15 | IMPERMEAB. DE FUNDACOES/ BALDRAMES/ MUROS DE ARRIMO/ ALICERCES E REVEST. EM CONTATO C/SOLO - UTILIZ. TINTA BETUMINOSA TIPO NEUTROLIN / 2DEMAOS | M2 | 29.6 | 8.93 | 10.7607 | 318.5152
|  | ESTRUTURA DE CONCRETO ARMADO DO RESERVATÓRIO ELEVADO |  |  |  |  | 52464.8526 | 52464.8526
73942/2U | SINAPI 11/15 | ARMACAO DE ACO CA-60 DIAM. 3,4 A 6,0MM.- FORNECIMENTO / CORTE (C/PERDA DE 10%) / DOBRA / COLOCAÇÃO. | KG | 162 | 7.14 | 8.6037 | 1393.7994
74254/2U | SINAPI 11/15 | ARMACAO ACO CA-50, DIAM. 6,3 (1/4) À 12,5MM(1/2) -FORNECIMENTO/ CORTE(PERDA DE 10%) / DOBRA / COLOCAÇÃO. | KG | 2355 | 7.14 | 8.6037 | 20261.7135
84214U | SINAPI 11/15 | FORMA PARA ESTRUTURAS DE CONCRETO (PILAR, VIGA E LAJE) EM CHAPA DE MADEIRA COMPENSADA RESINADA, DE 1,10 X 2,20, ESPESSURA = 12 MM, 02 UTILIZACOES. (FABRICACAO, MONTAGEM E DESMONTAGEM) | M2 | 268.82 | 47.86 | 57.6713 | 15503.1989
74138/4U | SINAPI 11/15 | CONCRETO USINADO BOMBEADO FCK=30MPA, INCLUSIVE LANCAMENTO E ADENSAMENTO | M3 | 37.24 | 341.09 | 411.0134 | 15306.1409
|  | ESTRUTURA DE CONCRETO ARMADO DO RESERV. DE REAPROVEITAMENTO DE ÁG.PLUVIAIS |  |  |  |  | 14432.3383 | 14432.3383
73942/2U | SINAPI 11/15 | ARMACAO DE ACO CA-60 DIAM. 3,4 A 6,0MM.- FORNECIMENTO / CORTE (C/PERDA DE 10%) / DOBRA / COLOCAÇÃO. | KG | 37.6 | 7.14 | 8.6037 | 323.4991
74254/2U | SINAPI 11/15 | ARMACAO ACO CA-50, DIAM. 6,3 (1/4) À 12,5MM(1/2) -FORNECIMENTO/ CORTE(PERDA DE 10%) / DOBRA / COLOCAÇÃO. | KG | 612.2 | 7.14 | 8.6037 | 5267.1851
84214U | SINAPI 11/15 | FORMA PARA ESTRUTURAS DE CONCRETO (PILAR, VIGA E LAJE) EM CHAPA DE MADEIRA COMPENSADA RESINADA, DE 1,10 X 2,20, ESPESSURA = 12 MM, 02 UTILIZACOES. (FABRICACAO, MONTAGEM E DESMONTAGEM) | M2 | 90.31 | 47.86 | 57.6713 | 5208.2951
74138/4U | SINAPI 11/15 | CONCRETO USINADO BOMBEADO FCK=30MPA, INCLUSIVE LANCAMENTO E ADENSAMENTO | M3 | 8.84 | 341.09 | 411.0134 | 3633.3589
|  | ESCADAS |  |  |  |  | 81715.8886 | 81715.8886
73942/1U | SINAPI 11/15 | ARMACAO DE ACO CA-60 DIAM.7,0 A 8,0MM - FORNECIMENTO / CORTE (C/ PERDA DE 10%) / DOBRA / COLOCACAO. | KG | 41 | 6.37 | 7.6758 | 314.7099
74254/1U | SINAPI 11/15 | ARMACAO ACO CA-50 DIAM.16,0 (5/8) À 25,0MM (1) - FORNECIMENTO/ CORTE(PERDA DE 10%) / DOBRA / COLOCAÇÃO. | KG | 6454.8 | 5.8 | 6.989 | 45112.5972
74254/2U | SINAPI 11/15 | ARMACAO ACO CA-50, DIAM. 6,3 (1/4) À 12,5MM(1/2) -FORNECIMENTO/ CORTE(PERDA DE 10%) / DOBRA / COLOCAÇÃO. | KG | 858.7 | 7.14 | 8.6037 | 7387.9972
84217U | SINAPI 11/15 | FORMA PARA ESTRUTURAS DE CONCRETO (PILAR, VIGA E LAJE) EM CHAPA DE MADEIRA COMPENSADA PLASTIFICADA, DE 1,10 X 2,20, ESPESSURA = 12 MM, 02 UTILIZACOES. (FABRICACAO, MONTAGEM E DESMONTAGEM - EXCLUSIVE ESCORAMENTO) | M2 | 244.98 | 51.76 | 62.3708 | 15279.5986
74138/4U | SINAPI 11/15 | CONCRETO USINADO BOMBEADO FCK=30MPA, INCLUSIVE LANCAMENTO E ADENSAMENTO | M3 | 33.14 | 341.09 | 411.0134 | 13620.9857
|  | PAINEL DA FACHADA, PILARES e VIGAS DA ALVENARIA E PILARES E VIGAS DO DML DA ESCADA 2 |  |  |  |  | 40919.378 | 40919.378
74254/2U | SINAPI 11/15 | ARMACAO ACO CA-50, DIAM. 6,3 (1/4) À 12,5MM(1/2) -FORNECIMENTO/ CORTE(PERDA DE 10%) / DOBRA / COLOCAÇÃO. | KG | 651 | 7.14 | 8.6037 | 5601.0087
74254/1U | SINAPI 11/15 | ARMACAO ACO CA-50 DIAM.16,0 (5/8) À 25,0MM (1) - FORNECIMENTO/ CORTE(PERDA DE 10%) / DOBRA / COLOCAÇÃO. | KG | 549 | 5.8 | 6.989 | 3836.961
73942/1U | SINAPI 11/15 | ARMACAO DE ACO CA-60 DIAM.7,0 A 8,0MM - FORNECIMENTO / CORTE (C/ PERDA DE 10%) / DOBRA / COLOCACAO. | KG | 554 | 6.37 | 7.6758 | 4252.4209
84217U | SINAPI 11/15 | FORMA PARA ESTRUTURAS DE CONCRETO (PILAR, VIGA E LAJE) EM CHAPA DE MADEIRA COMPENSADA PLASTIFICADA, DE 1,10 X 2,20, ESPESSURA = 12 MM, 02 UTILIZACOES. (FABRICACAO, MONTAGEM E DESMONTAGEM - EXCLUSIVE ESCORAMENTO) | M2 | 285 | 51.76 | 62.3708 | 17775.678
74138/4U | SINAPI 11/15 | CONCRETO USINADO BOMBEADO FCK=30MPA, INCLUSIVE LANCAMENTO E ADENSAMENTO | M3 | 23 | 341.09 | 411.0134 | 9453.3093
5 |  | ALVENARIA E DIVISÓRIAS |  |  |  |  | 610471.2419 | 610471.2419
143088 | CPOS 166 | DIVISÓRIA EM PLACAS DUPLAS DE GESSO ACARTONADO, RESITÊNCIA AO FOGO 60 MINUTOS, ESPESSURA 120/70MM - 2ST / 2RU | M2 | 1941.41 | 159.84 | 192.6072 | 373929.5442
143001 | CPOS 166 | DIVISÓRIA EM PLACAS DE GRANITO COM ESPESSURA DE 3 CM | M2 | 45 | 679.7 | 819.0385 | 36856.7325
73935/2U | SINAPI 11/15 | ALVENARIA EM TIJOLO CERAMICO FURADO 9X19X19CM, 1 VEZ (ESPESSURA 19 CM), ASSENTADO EM ARGAMASSA TRACO 1:4 (CIMENTO E AREIA MEDIA NAO PENEIRADA), PREPARO MANUAL, JUNTA1 CM | M2 | 2530.78 | 60.55 | 72.9627 | 184652.6684
142001 | CPOS 166 | VERGAS E CONTRAVERGAS DE CONCRETO ARMADO | M3 | 12.97 | 961.83 | 1159.0051 | 15032.2968
6 |  | ESQUADRIAS METÁLICAS |  |  |  |  | 619405.3513 | 619405.3513
220608 | CPOS 166 | BRISE METÁLICO, ESPESSURA 0,5 MM EM CHAPA MICROPERFURADA ALUZINC, FIXADO SOBRE ESTRUTURA AUXILIAR, CONFORME PROJETO | M2 | 488.18 | 196 | 236.18 | 115298.3524
73631U | SINAPI 11/15 | GUARDA-CORPO EM TUBO DE ACO GALVANIZADO 1 1/2" | M2 | 27.84 | 265.91 | 320.4216 | 8920.536
06.03.100 | FDE 10/15 | CORRIMÃO DUPLO EM TUBO GALVANIZADO | M | 120.34 | 291.65 | 351.4382 | 42292.079
250143 | CPOS 166 | CAIXILHO EM ALUMÍNIO FIXO, TIPO FACHADA | M2 | 90.36 | 425.42 | 512.6311 | 46321.3462
250144 | CPOS 166 | CAIXILHO EM ALUMÍNIO MAXIMAR, TIPO FACHADA | M2 | 523.45 | 436.67 | 526.1874 | 275432.7684
250211 | CPOS 166 | PORTA VENEZIANA DE ABRIR EM ALUMÍNIO, SOB MEDIDA (SANITÁRIOS E SHAFTS) | M2 | 83.64 | 723.41 | 871.7091 | 72909.7449
250207 | CPOS 166 | PORTINHOLA VENEZIANA DE ABRIR EM ALUMÍNIO PARA ALÇAPÃO (0,60 X0,60) | M2 | 0.36 | 712.45 | 858.5023 | 309.0608
07.02.001D | FDE 10/15 | PERFIL TUBULAR EM AÇO 200X100X2MM | Kg | 2763 | 11.0092 | 13.2661 | 36654.1101
07.02.010 | FDE 10/15 | MONTAGEM DE PERFIL PERFIL TUBULAR EM AÇO 200X100X2MM | KG | 2763 | 3.3536 | 4.0411 | 11165.6428
240229 | CPOS 166 | PORTÃO DE AÇO ENTRADA CABINE DE FORÇA | M2 | 9.25 | 817.17 | 984.6898 | 9108.3811
06.03.001 | FDE 10/15 | TAMPA INSPEÇÃO RESERVATÓRIO SUPERIOR CONFORME PADRÃO FDE TI-O1 | UN | 2 | 412.17 | 496.6649 | 993.3297
7 |  | ESQUADRIAS DE MADEIRA |  |  |  |  | 77098.3806 | 77098.3806
230409 | CPOS 166 | PORTA EM LAMINADO FENÓLICO MELAMÍNICO COM ACABAMENTO LISO, BATENTE DE MADEIRA SEM REVESTIMENTO - 72 X 210 CM | UN | 2 | 791.11 | 953.2876 | 1906.5751
230410 | CPOS 166 | PORTA EM LAMINADO FENÓLICO MELAMÍNICO COM ACABAMENTO LISO, BATENTE DE MADEIRA SEM REVESTIMENTO - 82 X 210 CM | UN | 65 | 821.7 | 990.1485 | 64359.6525
230414 | CPOS 166 | PORTA EM LAMINADO FENÓLICO MELAMÍNICO COM ACABAMENTO LISO, BATENTE DE MADEIRA SEM REVESTIMENTO - 190 X 210 CM | UN | 1 | 2448.41 | 2950.334 | 2950.334
230824 | CPOS 166 | PORTA DE CORRER EM LAMINADO FENÓLICO MELAMÍNICO COM ACABAMENTO LISO, BATENTE DE MADEIRA SEM REVESTIMENTO | M2 | 11.17 | 585.58 | 705.6239 | 7881.819
8 |  | VIDROS |  |  |  |  | 204752.7176 | 204752.7176
260123 | CPOS 166 | VIDRO FANTASIA – MINI BOREAL (4MM) NAS JANELAS DAS INSTALAÇÕES SANITÁRIAS. | M2 | 10.1 | 69.75 | 84.0487 | 848.8924
260131 | CPOS 166 | VIDR0 LISO LAMINADO COLORIDO DE 10 mm | M2 | 121.32 | 351.04 | 423.0032 | 51318.7482
72118U | SINAPI 11/15 | VIDRO TEMPERADO INCOLOR, ESPESSURA 6MM, FORNECIMENTO E INSTALACAO, INCLUSIVE MASSA PARA VEDACAO | M2 | 472 | 159.16 | 191.7878 | 90523.8416
72120U | SINAPI 11/15 | VIDRO TEMPERADO INCOLOR, ESPESSURA 10MM, FORNECIMENTO E INSTALACAO, INCLUSIVE MASSA PARA VEDACAO | M2 | 30.95 | 254.67 | 306.8773 | 9497.854
260216 | CPOS 166 | VIDRO TEMPERADO COLORIDO, ESPESSURA 10MM, FORNECIMENTO E INSTALACAO, INCLUSIVE MASSA PARA VEDACAO | M2 | 10.39 | 279.82 | 337.1831 | 3503.3324
73838/1D | SINAPI 11/15 | PORTA DE VIDRO TEMPERADO 10 MM | M2 | 25.73 | 1130.32 | 1362.0356 | 35045.176
260117 | CPOS 166 | MARQUISE DE VIDRO LAMINADO INCOLOR 10 mm | M2 | 36 | 226.2 | 272.571 | 9812.556
260401 | CPOS 166 | ESPELHO EM VIDRO CRISTAL LISO, ESPESSURA DE 4 MM, COLOCADO SOBRE A PAREDE | M2 | 13.16 | 265 | 319.325 | 4202.317
9 |  | COBERTURA |  |  |  |  | 245841.5049 | 245841.5049
163304 | CPOS 166 | CALHA, RUFO, AFINS EM CHAPA GALVANIZADA Nº 24 - CORTE 0,50 M | M | 335.16 | 73.46 | 88.5193 | 29668.1286
72111U | SINAPI 11/15 | ESTRUTURA METALICA EM TESOURAS OU TRELICAS, VAO LIVRE DE ATÉ 15M, PARA TELHA SANDUICHE, POLICARBONATO E MARQUISE | M2 | 857.78 | 69.61 | 83.88 | 71950.6293 |  |  |  | 0 | 265
270205 | CPOS 166 | CHAPA DE POLICARBONATO ALVEOLAR DE 6 MM | M2 | 29.43 | 106.72 | 128.5976 | 3784.6274
161306 | FDE 10/15 | TELHAMENTO EM CHAPA DE AÇO PRÉ-PINTADA COM EPÓXI E POLIÉSTER, TIPO SANDUICHE, ESPESSURA DE 0,50 MM, COM LÃ DE ROCHA ou EPS | M2 | 792.35 | 82.8463 | 99.8299 | 79100.1826
07.04.034 | FDE 10/15 | CUMEEIRA NORMAL METALICA TRAPEZOIDAL | M | 52 | 59.1473 | 71.2725 | 3706.1716
07.02.001 + 07.02.010 | FDE 10/15 | PLATAFORMA METÁLICA PARA MANUTENÇÃO DOS CONDENSADORES DO AR CONDICIONADO | KG | 2127.67 | 14.36 | 17.3038 | 36816.7761
84862 | SINAPI 11/15 | GUARDA-CORPO EM TUBO DE ACO GALVANIZADO 1 1/2" | M | 95 | 181.83 | 219.1052 | 20814.9892
10 |  | REVESTIMENTO DE FORRO |  |  |  |  | 216822.4917 | 216822.4917
10.01.049 | FDE 10/15 | FORRO DE GESSO ACARTONADO | M2 | 3156.54 | 57.0041 | 68.6899 | 216822.4917
11 |  | REVESTIMENTO DE PAREDES |  |  |  |  | 369648.5356 | 369648.5356
87775U | SINAPI 11/15 | EMBOÇO OU MASSA ÚNICA EM ARGAMASSA TRAÇO 1:2:8, PREPARO MECÂNICO COM BETONEIRA 400 L, APLICADA MANUALMENTE EM PANOS DE FACHADA COM PRESENÇA DE VÃOS, ESPESSURA DE 25 MM. AF_06/2014 | M2 | 5189.51 | 36.19 | 43.609 | 226309.0821
87879U | SINAPI 11/15 | CHAPISCO APLICADO TANTO EM PILARES E VIGAS DE CONCRETO COMO EM ALVENARIAS DE PAREDES INTERNAS, COM COLHER DE PEDREIRO. ARGAMASSA TRAÇO 1:3 | M2 | 5979.21 | 2.59 | 3.121 | 18660.8154
12.02.013 | FDE 10/15 | CERAMICA ESMALTADA 10X10CM | M2 | 883.66 | 117.09 | 141.0934 | 124678.638
12 |  | IMPERMEABILIZAÇÕES DE RESERVATÓRIOS E LAJES |  |  |  |  | 33326.4313
|  | RESERVATÓRIO DE ÁGUAS PLUVIAIS (ENTERRADO) |  |  |  |  | 6768.5437 | 6768.5437
87879U | SINAPI 11/15 | CHAPISCO APLICADO EM ALVENARIA DO MURO DE ARRIMO, COM COLHER DE PEDREIRO. ARGAMASSA TRAÇO 1:3 | M2 | 125.36 | 2.59 | 3.121 | 391.2423
5968 | SINAPI 11/15 | IMPERMEABILIZACAO DE SUPERFICIE COM ARGAMASSA DE CIMENTO E AREIA (MEDIA), TRACO 1:3, COM ADITIVO IMPERMEABILIZANTE, E=2CM. | M2 | 125.35 | 33.29 | 40.1144 | 5028.3463
74106 | SINAPI 11/15 | IMPERMEAB. DE FUNDACOES/ BALDRAMES/ MUROS DE ARRIMO/ ALICERCES E REVEST. EM CONTATO C/SOLO - UTILIZ. TINTA BETUMINOSA TIPO NEUTROLIN / 2DEMAOS | M2 | 125.36 | 8.93 | 10.7607 | 1348.9551
|  | RESERVATÓRIO DE ÁGUA POTÁVEL (SUPERIOR) |  |  |  |  | 11851.3774 | 11851.3774
321504 | CPOS 166 | IMPERMEABILIZAÇÃO INTERNA EM MANTA ASFÁLTICA COM ARMADURA, TIPO III-B, ESPESSURA DE 4 MM | M2 | 125.98 | 51.52 | 62.0816 | 7821.04
321504 | CPOS 166 | IMPERMEABILIZAÇÃO EXTERNA DA LAJE DE TAMPA EM MANTA ASFÁLTICA COM ARMADURA, TIPO III-B, ESPESSURA DE 4 MM | M2 | 64.92 | 51.52 | 62.0816 | 4030.3375
|  | LAJES DOS SANITÁRIOS |  |  |  |  | 14706.5102 | 14706.5102
321504 | CPOS 166 | IMPERMEABILIZAÇÃO EM MANTA ASFÁLTICA COM ARMADURA, TIPO III-B, ESPESSURA DE 4 MM | M2 | 236.89 | 51.52 | 62.0816 | 14706.5102
13 |  | PISOS |  |  |  |  | 436251.7465 | 436251.7465
5622 | SINAPI 11/15 | REGULARIZACAO E COMPACTACAO MANUAL DE TERRENO COM SOQUETE | M2 | 889 | 4.67 | 5.6273 | 5002.7141
74164/4 | SINAPI 11/15 | LASTRO DE BRITA P/ CONTRAPISO DE CONCRETO | M3 | 26.67 | 88.65 | 106.8233 | 2848.9761
72183 | SINAPI 11/15 | CONTRAPISO EM CONCRETO 20MPA PREPARO MECANICO, ESPESSURA 7 CM, COM ARMACAO EM TELA SOLDADA | M2 | 889 | 68.58 | 82.6389 | 73465.9821
87250 | SINAPI 11/15 | CERÂMICA ESMALTADA PEI-5 CONFORME EXISTENTE NA UNIDADE II | M2 | 3074.72 | 42.28 | 50.9474 | 156648.9897
88649 | SINAPI 11/15 | RODAPÉ CERÂMICO DE 7CM DE ALTURA | M | 2186 | 10.26 | 12.3633 | 27026.1738
190106 | CPOS 166 | PEITORIL E/OU SOLEIRA EM GRANITO COM ESPESSURA DE 2 CM E LARGURA ATÉ 20 CM | M | 303.43 | 125.72 | 151.4926 | 45967.3996
84190U | SINAPI 11/15 | PISO GRANITO ASSENTADO SOBRE ARGAMASSA CIMENTO / CAL / AREIA TRACO 1:0,25:3 INCLUSIVE REJUNTE EM CIMENTO | M2 | 174.73 | 287.34 | 346.2447 | 60499.3364
13.01.017 | FDE 10/15 | ARGAMASSA DE REGULARIZACAO CIM/AREIA 1:3 ESP=2,50CM | M2 | 2551 | 21.0778 | 25.3987 | 64792.1746
14 |  | PINTURA |  |  |  |  | 274908.6884 | 274908.6884
330210 | CPOS 166 | MASSA CORRIDA A ÓLEO EM ESQUADRIAS DE MADEIRA (BATENTES) | M2 | 124.18 | 17.04 | 20.5332 | 2549.8128
74065/1 | SINAPI 11/15 | PINTURA ESMALTE FOSCO PARA MADEIRA, DUAS DEMAOS, SOBRE FUNDO NIVELADOR BRANCO | M2 | 124.18 | 22.65 | 27.2933 | 3389.2758
6067U | SINAPI 11/15 | PINTURA ESMALTE BRILHANTE (2 DEMAOS) SOBRE SUPERFICIE METALICA, INCLUSIVE PROTECAO COM ZARCAO (1 DEMAO) | M2 | 21.06 | 32.39 | 39.0299 | 821.9707
331104 | CPOS 166 | ESMALTE EM SUPERFÍCIE GALVANIZADA (RUFOS) , INCLUSIVE PREPARO | M2 | 88.16 | 23.63 | 28.4742 | 2510.2811
331104 | CPOS 166 | ESMALTE EM SUPERFÍCIE GALVANIZADA (CALHAS) , INCLUSIVE PREPARO | M2 | 60.68 | 23.63 | 28.4742 | 1727.8114
88485U | SINAPI 11/15 | APLICAÇÃO DE FUNDO SELADOR ACRÍLICO EM PAREDES, UMA DEMÃO. AF_06/2014 | M2 | 6289.59 | 3.23 | 3.8921 | 24480.0277
330206 | CPOS 166 | MASSA CORRIDA A BASE DE PVA | M2 | 6289.59 | 7.72 | 9.3026 | 58509.5399
331010 | CPOS 166 | TEXTURA ACRÍLICA PARA USO INTERNO / EXTERNO, INCLUSIVE PREPARO | M3 | 2681.31 | 21.53 | 25.9437 | 69562.9682
88489U | SINAPI 11/15 | APLICAÇÃO MANUAL DE PINTURA COM TINTA LÁTEX ACRÍLICA EM PAREDES, DUAS DEMÃOS. AF_06/2014 | M2 | 9707.19 | 9.52 | 11.4716 | 111357.0008
15 |  | LOUÇAS, METAIS E ACESSÓRIOS |  |  |  |  | 106143.9312 | 106143.9312
440206 | CPOS 166 | TAMPO/BANCADA EM GRANITO COM ESPESSURA DE 3 CM | M² | 24.5 | 862.12 | 1038.8546 | 25451.9377
86936 | SINAPI 11/15 | CUBA DE EMBUTIR DE AÇO INOXIDÁVEL MÉDIA, INCLUSO VÁLVULA TIPO AMERICANA E SIFÃO TIPO GARRAFA EM METAL CROMADO - FORNECIMENTO E INSTALAÇÃO. AF_12/2013 | UN | 6 | 233.65 | 281.5482 | 1689.2895
440359 | CPOS 166 | TORNEIRA DE MESA PARA PIA COM BICA MÓVEL E AREJADOR EM LATÃO FUNDIDO CROMADO | UN | 6 | 117.07 | 141.0693 | 846.4161
86901U | SINAPI 11/15 | CUBA DE EMBUTIR OVAL EM LOUÇA BRANCA, 35 X 50CM OU EQUIVALENTE - FORNECIMENTO E INSTALAÇÃO. AF_12/2013 | UN | 38 | 108.69 | 130.9715 | 4976.9151
440331 | CPOS 166 | TORNEIRA DE MESA PARA LAVATÓRIO, ACIONAMENTO HIDROMECÂNICO, COM REGISTRO INTEGRADO REGULADOR DE VAZÃO, EM LATÃO CROMADO, DN= 1/2´ | UN | 38 | 510.56 | 615.2248 | 23378.5424
86881U | SINAPI 11/15 | SIFÃO DO TIPO GARRAFA EM METAL CROMADO 1 X 1.1/2" - FORNECIMENTO E INSTALAÇÃO. AF_12/2013 | UN | 38 | 81.36 | 98.0388 | 3725.4744
440301 | CPOS 166 | DISPENSER TOALHEIRO EM ABS E POLICARBONATO PARA BOBINA DE 20CM X 20M, COM ALAVANCA | UN | 38 | 192.99 | 232.553 | 8837.0121
440313 | CPOS 166 | SABONETEIRA TIPO DISPENSER, PARA REFIL DE 800 ML | UN | 38 | 24.03 | 28.9562 | 1100.3337
86879U | SINAPI 11/15 | VÁLVULA EM PLÁSTICO 1" PARA PIA, TANQUE OU LAVATÓRIO, COM OU SEM LADRÃO - FORNECIMENTO E INSTALAÇÃO. AF_12/2013 | UN | 38 | 5 | 6.025 | 228.95
430103 | CPOS 166 | BEBEDOURO ELÉTRICO DE PRESSÃO EM AÇO INOXIDÁVEL, CAPACIDADE 4 L/H - CONJUGADO | UN | 12 | 904.67 | 1090.1273 | 13081.5282
74234/1U | SINAPI 11/15 | MICTORIO SIFONADO DE LOUCA BRANCA COM PERTENCES, COM REGISTRO DE PRESSAO 1/2" COM CANOPLA CROMADA ACABAMENTO SIMPLES E CONJUNTO PARA FIXACAO - FORNECIMENTO E INSTALACAO | UN | 8 | 454.61 | 547.8051 | 4382.4404
470410 | CPOS 166 | VÁLVULA DE MICTÓRIO , VAZÃO AUTOMÁTICA, DN= 3/4´ | UN | 8 | 211.7 | 255.0985 | 2040.788
86882U | SINAPI 11/15 | SIFÃO DO TIPO GARRAFA EM PVC 1.1/4" - FORNECIMENTO E INSTALAÇÃO. AF_12/2013 | UN | 8 | 13.93 | 16.7857 | 134.2852
86888U | SINAPI 11/15 | VASO SANITÁRIO SIFONADO COM CAIXA ACOPLADA LOUÇA BRANCA - PADRÃO MÉDIO - FORNECIMENTO E INSTALAÇÃO. AF_12/2013_P | UN | 26 | 362.91 | 437.3066 | 11369.9703
440305 | CPOS 166 | DISPENSER PAPEL HIGIENICO EM ABS PARA ROLÃO 300/600M, COM VISOR | UN | 26 | 38.13 | 45.9466 | 1194.6129
300102 | CPOS 166 | BARRA DE APOIO RETA, PARA PESSOAS COM MOBILIDADE REDUZIDA, EM TUBO DE AÇO INOXIDÁVEL DE 1 1/2´ X 500 MM | UN | 8 | 122.2 | 147.251 | 1178.008
300103 | CPOS 166 | BARRA DE APOIO RETA, PARA PESSOAS COM MOBILIDADE REDUZIDA, EM TUBO DE AÇO INOXIDÁVEL DE 1 1/2´ X 800 MM | UN | 8 | 133.32 | 160.6506 | 1285.2048
490103 | CPOS 166 | CAIXA SIFONADA de PVC DN 150 x 150 x 50 MM COM GRELHA | UN | 15 | 56.35 | 67.9018 | 1018.5263
89708U | SINAPI 11/15 | CAIXA SIFONADA, PVC, DN 150 X 185 X 75 MM, JUNTA ELÁSTICA, FORNECIDA E INSTALADA EM RAMAL DE DESCARGA OU EM RAMAL DE ESGOTO SANITÁRIO. AF_12/2014_P | UN | 4 | 46.41 | 55.9241 | 223.6962
16 |  | INSTALAÇÕES HIDRO SANITÁRIAS |  |  |  |  | 98806.7343
|  | ÁGUA FRIA |  |  |  |  | 28901.7733 | 28901.7733
73663 | SINAPI 11/15 | REGISTRO GAVETA 3/4" COM CANOPLA ACABAMENTO CROMADO SIMPLES - FORNECIMENTO E INSTALACAO | UN | 41 | 97.95 | 118.0298 | 4839.2198
73797/1 | SINAPI 11/15 | REGISTRO DE GAVETA COM CANOPLA 1" - FORNECIMENTO E INSTALAÇÃO | UN | 3 | 122.9 | 148.0945 | 444.2835
86886U | SINAPI 11/15 | ENGATE FLEXÍVEL EM METAL CROMADO, 1/2" X 30CM - FORNECIMENTO E INSTALAÇÃO. AF_12/2013 | UN | 87 | 21.92 | 26.4136 | 2297.9832
86909U | SINAPI 11/15 | TORNEIRA CROMADA TUBO MÓVEL, DE MESA, 1/2" OU 3/4", PARA PIA DE COZINHA, PADRÃO ALTO - FORNECIMENTO E INSTALAÇÃO. AF_12/2013 | UN | 6 | 66.73 | 80.4096 | 482.4579
89371U | SINAPI 11/15 | LUVA, PVC, SOLDÁVEL, DN 20MM, INSTALADO EM RAMAL OU SUB-RAMAL DE ÁGUA • FORNECIMENTO E INSTALAÇÃO . AF_12/2014_P | UN | 16 | 3.63 | 4.3742 | 69.9864
89373U | SINAPI 11/15 | LUVA DE REDUÇÃO, PVC, SOLDÁVEL, DN 25MM X 20MM, INSTALADO EM RAMAL OU SUB-RAMAL DE ÁGUA FORNECIMENTO E INSTALAÇÃO . AF_12/2014_P | UN | 8 | 3.9 | 4.6995 | 37.596
89401U | SINAPI 11/15 | TUBO, PVC, SOLDÁVEL, DN 20MM, INSTALADO EM RAMAL DE DISTRIBUIÇÃO DE ÁGUA FORNECIMENTO E INSTALAÇÃO. AF_12/2014_P | M | 0.64 | 5.38 | 6.4829 | 4.1491
89402U | SINAPI 11/15 | TUBO, PVC, SOLDÁVEL, DN 25MM, INSTALADO EM RAMAL DE DISTRIBUIÇÃO DE ÁGUA FORNECIMENTO E INSTALAÇÃO. AF_12/2014_P | M | 1.96 | 6.63 | 7.9892 | 15.6587
89421U | SINAPI 11/15 | UNIÃO, PVC, SOLDÁVEL, DN 20MM, INSTALADO EM RAMAL DE DISTRIBUIÇÃO DE ÁGUA FORNECIMENTO E INSTALAÇÃO. AF_12/2014_P | UN | 7 | 7.32 | 8.8206 | 61.7442
74181/1 | SINAPI 11/15 | REGISTRO DE GAVETA BRUTO, LATÃO, ROSCÁVEL, 2", FORNECIDO E INSTALADO EM RAMAL DE ÁGUA | UN | 2 | 122.44 | 147.5402 | 295.0804
74179/1 | SINAPI 11/15 | REGISTRO DE GAVETA BRUTO, LATÃO, ROSCÁVEL, 3", FORNECIDO E INSTALADO EM RAMAL DE ÁGUA | UN | 4 | 398.82 | 480.5781 | 1922.3124
90373U | SINAPI 11/15 | JOELHO 90 GRAUS COM BUCHA DE LATÃO, PVC, SOLDÁVEL, DN 25MM, X 1/2" INSTALADO EM RAMAL OU SUB-RAMAL DE ÁGUA • FORNECIMENTO E INSTALAÇÃO . AF_03/2015_P | UN | 26 | 10.21 | 12.3031 | 319.8793
90373UD | CP37-REF. SINAPI | JOELHO 90 GRAUS COM BUCHA DE LATÃO, PVC, SOLDÁVEL AZUL, DN 25MM, X 1/2" INSTALADO EM RAMAL OU SUB-RAMAL DE ÁGUA • FORNECIMENTO E INSTALAÇÃO . AF_03/2015_P | UN | 51 | 4.4207 | 5.3269 | 271.6729
08.03.016 | FDE 10/15 | TUBO PVC RÍGIDO JUNTA SOLDÁVEL DE 25 INCL CONEXÕES | M | 318.8 | 16.6294 | 20.0384 | 6388.2521
08.03.017 | FDE 10/15 | TUBO PVC RÍGIDO JUNTA SOLDÁVEL DE 32 INCL CONEXÕES | M | 152.6 | 22.4732 | 27.0802 | 4132.4412
08.03.019 | FDE 10/15 | TUBO PVC RÍGIDO JUNTA SOLDÁVEL DE 50 INCL CONEXÕES | M | 66.9 | 32.4031 | 39.0457 | 2612.1559
08.03.021 | FDE 10/15 | TUBO PVC RÍGIDO JUNTA SOLDÁVEL DE 75 INCL CONEXÕES | M | 9.2 | 59.4634 | 71.6534 | 659.2115
08.03.016 | FDE 10/15 | TUBO PVC RÍGIDO JUNTA SOLDÁVEL DE 25 INCL CONEXÕES P/ IRRIGAÇÃIO E LAVAGEM | M | 80 | 16.6294 | 20.0384 | 1603.0746
08.17.081 | FDE 10/15 | TJ-03 TORNEIRA DE JARDIM (PADRÃO FDE 10/15 07/15) | UN | 6 | 199.283 | 240.136 | 1440.8162
08.14.078 | FDE 10/15 | CONJ MOTOR-BOMBA (CENTRIFUGA) 1 HP 8500 L/H-20 MCA | UN | 1 | 833.0275 | 1003.7982 | 1003.7982
|  | ESGOTO E ÁGUAS PLUVIAIS |  |  |  |  | 69904.961 | 69904.961
89549U | SINAPI 11/15 | REDUÇÃO EXCÊNTRICA, PVC, SERIE R, ÁGUA PLUVIAL, DN 75 X 50 MM, JUNTA ELÁSTICA, FORNECIDO E INSTALADO EM RAMAL DE ENCAMINHAMENTO. AF_12/2014 | UN | 16 | 6.37 | 7.6758 | 122.8136
89711U | SINAPI 11/15 | TUBO PVC, SERIE NORMAL, ESGOTO PREDIAL, DN 40 MM, FORNECIDO E INSTALADO EM RAMAL DE DESCARGA OU RAMAL DE ESGOTO SANITÁRIO. AF_12/2014_P | M | 153.17 | 13.83 | 16.6652 | 2552.601
89712U | SINAPI 11/15 | TUBO PVC, SERIE NORMAL, ESGOTO PREDIAL, DN 50 MM, FORNECIDO E INSTALADO EM RAMAL DE DESCARGA OU RAMAL DE ESGOTO SANITÁRIO. AF_12/2014_P | M | 113.8 | 20.18 | 24.3169 | 2767.2632
89713U | SINAPI 11/15 | TUBO PVC, SERIE NORMAL, ESGOTO PREDIAL, DN 75 MM, FORNECIDO E INSTALADO EM RAMAL DE DESCARGA OU RAMAL DE ESGOTO SANITÁRIO. AF_12/2014_P | M | 18.34 | 29.72 | 35.8126 | 656.8031
89714U | SINAPI 11/15 | TUBO PVC, SERIE NORMAL, ESGOTO PREDIAL, DN 100 MM, FORNECIDO E INSTALADO EM RAMAL DE DESCARGA OU RAMAL DE ESGOTO SANITÁRIO. AF_12/2014_P | M | 23.46 | 37.99 | 45.7779 | 1073.9507
89724U | SINAPI 11/15 | JOELHO 90 GRAUS, PVC, SERIE NORMAL, ESGOTO PREDIAL, DN 40 MM, JUNTA SOLDÁVEL, FORNECIDO E INSTALADO EM RAMAL DE DESCARGA OU RAMAL DE ESGOTO SANITÁRIO. AF_12/2014_P | UN | 47 | 5.41 | 6.5191 | 306.3954
89726U | SINAPI 11/15 | JOELHO 45 GRAUS, PVC, SERIE NORMAL, ESGOTO PREDIAL, DN 40 MM, JUNTA SOLDÁVEL, FORNECIDO E INSTALADO EM RAMAL DE DESCARGA OU RAMAL DE ESGOTO SANITÁRIO. AF_12/2014_P | UN | 46 | 5.63 | 6.7842 | 312.0709
89728U | SINAPI 11/15 | CURVA CURTA 90 GRAUS, PVC, SERIE NORMAL, ESGOTO PREDIAL, DN 40 MM, JUNTA SOLDÁVEL, FORNECIDO E INSTALADO EM RAMAL DE DESCARGA OU RAMAL DE ESGOTO SANITÁRIO. AF_12/2014_P | UN | 48 | 6.79 | 8.182 | 392.7336
89731U | SINAPI 11/15 | JOELHO 90 GRAUS, PVC, SERIE NORMAL, ESGOTO PREDIAL, DN 50 MM, JUNTA ELÁSTICA, FORNECIDO E INSTALADO EM RAMAL DE DESCARGA OU RAMAL DE ESGOTO SANITÁRIO. AF_12/2014 | UN | 31 | 7.31 | 8.8086 | 273.065
89732U | SINAPI 11/15 | JOELHO 45 GRAUS, PVC, SERIE NORMAL, ESGOTO PREDIAL, DN 50 MM, JUNTA ELÁSTICA, FORNECIDO E INSTALADO EM RAMAL DE DESCARGA OU RAMAL DE ESGOTO SANITÁRIO. AF_12/2014 | UN | 12 | 7.86 | 9.4713 | 113.6556
89733U | SINAPI 11/15 | CURVA CURTA 90 GRAUS, PVC, SERIE NORMAL, ESGOTO PREDIAL, DN 50 MM, JUNTA ELÁSTICA, FORNECIDO E INSTALADO EM RAMAL DE DESCARGA OU RAMAL DE ESGOTO SANITÁRIO. AF_12/2014 | UN | 2 | 11.4 | 13.737 | 27.474
89737U | SINAPI 11/15 | JOELHO 90 GRAUS, PVC, SERIE NORMAL, ESGOTO PREDIAL, DN 75 MM, JUNTA ELÁSTICA, FORNECIDO E INSTALADO EM RAMAL DE DESCARGA OU RAMAL DE ESGOTO SANITÁRIO. AF_12/2014 | UN | 16 | 12.52 | 15.0866 | 241.3856
89739U | SINAPI 11/15 | JOELHO 45 GRAUS, PVC, SERIE NORMAL, ESGOTO PREDIAL, DN 75 MM, JUNTA ELÁSTICA, FORNECIDO E INSTALADO EM RAMAL DE DESCARGA OU RAMAL DE ESGOTO SANITÁRIO. AF_12/2014 | UN | 16 | 13.63 | 16.4242 | 262.7864
89744U | SINAPI 11/15 | JOELHO 90 GRAUS, PVC, SERIE NORMAL, ESGOTO PREDIAL, DN 100 MM, JUNTA ELÁSTICA, FORNECIDO E INSTALADO EM RAMAL DE DESCARGA OU RAMAL DE ESGOTO SANITÁRIO. AF_12/2014 | UN | 24 | 16.71 | 20.1355 | 483.2532
89746U | SINAPI 11/15 | JOELHO 45 GRAUS, PVC, SERIE NORMAL, ESGOTO PREDIAL, DN 100 MM, JUNTA ELÁSTICA, FORNECIDO E INSTALADO EM RAMAL DE DESCARGA OU RAMAL DE ESGOTO SANITÁRIO. AF_12/2014 | UN | 21 | 16.22 | 19.5451 | 410.4471
89748U | SINAPI 11/15 | CURVA CURTA 90 GRAUS, PVC, SERIE NORMAL, ESGOTO PREDIAL, DN 100 MM, JUNTA ELÁSTICA, FORNECIDO E INSTALADO EM RAMAL DE DESCARGA OU RAMAL DE ESGOTO SANITÁRIO. AF_12/2014 | UN | 6 | 23.2 | 27.956 | 167.736
89753U | SINAPI 11/15 | LUVA SIMPLES, PVC, SERIE NORMAL, ESGOTO PREDIAL, DN 50 MM, JUNTA ELÁSTICA, FORNECIDO E INSTALADO EM RAMAL DE DESCARGA OU RAMAL DE ESGOTO SANITÁRIO. AF_12/2014 | UN | 48 | 5.22 | 6.2901 | 301.9248
89774U | SINAPI 11/15 | LUVA SIMPLES, PVC, SERIE NORMAL, ESGOTO PREDIAL, DN 75 MM, JUNTA ELÁSTICA, FORNECIDO E INSTALADO EM RAMAL DE DESCARGA OU RAMAL DE ESGOTO SANITÁRIO. AF_12/2014 | UN | 24 | 8.61 | 10.375 | 249.0012
89778U | SINAPI 11/15 | LUVA SIMPLES, PVC, SERIE NORMAL, ESGOTO PREDIAL, DN 100 MM, JUNTA ELÁSTICA, FORNECIDO E INSTALADO EM RAMAL DE DESCARGA OU RAMAL DE ESGOTO SANITÁRIO. AF_12/2014 | UN | 33 | 10.89 | 13.1225 | 433.0408
89783U | SINAPI 11/15 | JUNÇÃO SIMPLES, PVC, SERIE NORMAL, ESGOTO PREDIAL, DN 40 MM, JUNTA SOLDÁVEL, FORNECIDO E INSTALADO EM RAMAL DE DESCARGA OU RAMAL DE ESGOTO SANITÁRIO. AF_12/2014_P | UN | 35 | 8.36 | 10.0738 | 352.583
89784U | SINAPI 11/15 | TE, PVC, SERIE NORMAL, ESGOTO PREDIAL, DN 50 X 50 MM, JUNTA ELÁSTICA, FORNECIDO E INSTALADO EM RAMAL DE DESCARGA OU RAMAL DE ESGOTO SANITÁRIO. AF_12/2014 | UN | 20 | 12.66 | 15.2553 | 305.106
89785U | SINAPI 11/15 | JUNÇÃO SIMPLES, PVC, SERIE NORMAL, ESGOTO PREDIAL, DN 50 X 50 MM, JUNTA ELÁSTICA, FORNECIDO E INSTALADO EM RAMAL DE DESCARGA OU RAMAL DE ESGOTO SANITÁRIO. AF_12/2014 | UN | 8 | 13.75 | 16.5688 | 132.55
89786U | SINAPI 11/15 | TE, PVC, SERIE NORMAL, ESGOTO PREDIAL, DN 75 X 75 MM, JUNTA ELÁSTICA, FORNECIDO E INSTALADO EM RAMAL DE DESCARGA OU RAMAL DE ESGOTO SANITÁRIO. AF_12/2014 | UN | 12 | 20.98 | 25.2809 | 303.3708
89786UD | CP37-REF. SINAPI | TE, PVC, SERIE NORMAL, ESGOTO PREDIAL, DN 75 X 50 MM, JUNTA ELÁSTICA, FORNECIDO E INSTALADO EM RAMAL DE DESCARGA OU RAMAL DE ESGOTO SANITÁRIO. AF_12/2014 | UN | 6 | 9.6223 | 11.5949 | 69.5692
89795U | SINAPI 11/15 | JUNÇÃO SIMPLES, PVC, SERIE NORMAL, ESGOTO PREDIAL, DN 75 X 75 MM, JUNTA ELÁSTICA, FORNECIDO E INSTALADO EM RAMAL DE DESCARGA OU RAMAL DE ESGOTO SANITÁRIO. AF_12/2014 | UN | 8 | 23.22 | 27.9801 | 223.8408
89795UD | CP39-REF. SINAPI | JUNÇÃO SIMPLES, PVC, SERIE NORMAL, ESGOTO PREDIAL, DN 75 X 50 MM, JUNTA ELÁSTICA, FORNECIDO E INSTALADO EM RAMAL DE DESCARGA OU RAMAL DE ESGOTO SANITÁRIO. AF_12/2014 | UN | 4 | 18.9123 | 22.7893 | 91.1573
89795UDD | CP40-REF. SINAPI | JUNÇÃO SIMPLES, PVC, SERIE NORMAL, ESGOTO PREDIAL, DN 100X 75 MM, JUNTA ELÁSTICA, FORNECIDO E INSTALADO EM RAMAL DE DESCARGA OU RAMAL DE ESGOTO SANITÁRIO. AF_12/2014 | UN | 6 | 25.8423 | 31.14 | 186.8398
89795UDDD | CP41-REF. SINAPI | JUNÇÃO SIMPLES, PVC, SERIE NORMAL, ESGOTO PREDIAL, DN 100X100 MM, JUNTA ELÁSTICA, FORNECIDO E INSTALADO EM RAMAL DE DESCARGA OU RAMAL DE ESGOTO SANITÁRIO. AF_12/2014 | UN | 24 | 25.2323 | 30.4049 | 729.7181
89795UDDDD | CP42-REF. SINAPI | JUNÇÃO SIMPLES, PVC, SERIE NORMAL, ESGOTO PREDIAL, DN 100X50 MM, JUNTA ELÁSTICA, FORNECIDO E INSTALADO EM RAMAL DE DESCARGA OU RAMAL DE ESGOTO SANITÁRIO. AF_12/2014 | UN | 2 | 9.6223 | 11.5949 | 23.1897
89796U | SINAPI 11/15 | TE, PVC, SERIE NORMAL, ESGOTO PREDIAL, DN 100 X 50 MM, JUNTA ELÁSTICA, FORNECIDO E INSTALADO EM RAMAL DE DESCARGA OU RAMAL DE ESGOTO SANITÁRIO. AF_12/2014 | UN | 12 | 25.97 | 31.2938 | 375.5262
89852U | SINAPI 11/15 | CURVA CURTA 90 GRAUS, PVC, SERIE NORMAL, ESGOTO PREDIAL, DN 100 MM, JUNTA ELÁSTICA, FORNECIDO E INSTALADO EM SUBCOLETOR AÉREO DE ESGOTO SANITÁRIO. AF_12/2014 | UN | 2 | 22.87 | 27.5584 | 55.1167
460205 | CPOS 166 | TUBO DE PVC RÍGIDO BRANCO PXB COM VIROLA E ANEL DE BORRACHA, LINHA ESGOTO SÉRIE NORMAL, DN= 50 MM, INCLUSIVE CONEXÕES | M | 29.22 | 26.49 | 31.9204 | 932.7155
460206 | CPOS 165 | TUBO DE PVC RÍGIDO BRANCO PXB COM VIROLA E ANEL DE BORRACHA, LINHA ESGOTO SÉRIE NORMAL, DN= 75 MM, INCLUSIVE CONEXÕES | M | 53.8 | 40.33 | 48.5977 | 2614.5536
460207 | CPOS 165 | TUBO DE PVC RÍGIDO BRANCO PXB COM VIROLA E ANEL DE BORRACHA, LINHA ESGOTO SÉRIE NORMAL, DN= 100 MM, INCLUSIVE CONEXÕES | M | 172.59 | 45.14 | 54.3937 | 9387.8087
460104 | CPOS 166 | TUBO DE PVC RÍGIDO SOLDÁVEL MARROM, DN= 40 MM, (1 1/4´), INCLUSIVE CONEXÕES | M | 5.03 | 26.53 | 31.9687 | 160.8023
460505 | CPOS 166 | TUBO PVC RÍGIDO, JUNTA ELÁSTICA, TIPO VINILFORT, DN= 200 MM, INCLUSIVE CONEXÕES | M | 19.16 | 65.98 | 79.5059 | 1523.333
460506 | CPOS 166 | TUBO PVC RÍGIDO, JUNTA ELÁSTICA, TIPO VINILFORT, DN= 250 MM, INCLUSIVE CONEXÕES | M | 77.63 | 95.16 | 114.6678 | 8901.6613
460205 | CPOS 166 | TUBO DE PVC RÍGIDO BRANCO PXB COM VIROLA E ANEL DE BORRACHA, LINHA ESGOTO SÉRIE NORMAL, DN= 50 MM, INCLUSIVE CONEXÕES | M | 20.81 | 26.49 | 31.9204 | 664.2646
460206 | CPOS 166 | TUBO DE PVC RÍGIDO BRANCO PXB COM VIROLA E ANEL DE BORRACHA, LINHA ESGOTO SÉRIE NORMAL, DN= 75 MM, INCLUSIVE CONEXÕES | M | 37.06 | 40.33 | 48.5977 | 1801.0289
460207 | CPOS 166 | TUBO DE PVC RÍGIDO BRANCO PXB COM VIROLA E ANEL DE BORRACHA, LINHA ESGOTO SÉRIE NORMAL, DN= 100 MM, INCLUSIVE CONEXÕES | M | 193.03 | 45.14 | 54.3937 | 10499.6159
460104 | CPOS 166 | TUBO DE PVC RÍGIDO SOLDÁVEL MARROM, DN= 40 MM, (1 1/4´), INCLUSIVE CONEXÕES | M | 9.17 | 26.53 | 31.9687 | 293.1525
460205 | CPOS 165 | TUBO DE PVC RÍGIDO BRANCO PXB COM VIROLA E ANEL DE BORRACHA, LINHA ESGOTO SÉRIE NORMAL, DN= 50 MM, INCLUSIVE CONEXÕES | M | 4.26 | 26.49 | 31.9204 | 135.9811
460505 | CPOS 165 | TUBO PVC RÍGIDO, JUNTA ELÁSTICA, TIPO VINILFORT, DN= 200 MM, INCLUSIVE CONEXÕES | M | 19.16 | 65.98 | 79.5059 | 1523.333
460506 | CPOS 165 | TUBO PVC RÍGIDO, JUNTA ELÁSTICA, TIPO VINILFORT, DN= 250 MM, INCLUSIVE CONEXÕES | M | 77.63 | 95.16 | 114.6678 | 8901.6613
72289U | SINAPI 11/15 | CAIXA DE INSPEÇÃO 80X80X80CM EM ALVENARIA - EXECUÇÃO | UN | 7 | 317.46 | 382.5393 | 2677.7751
72289U | SINAPI 11/15 | CAIXA DE AREIA 80X80X80CM EM ALVENARIA - EXECUÇÃO | UN | 12 | 317.46 | 382.5393 | 4590.4716
73882/2 | SINAPI 11/15 | CALHA EM CONCRETO SIMPLES, MEIA CANA DE CONCRETO, DIAMETRO 300 MM | M | 35 | 30.82 | 37.1381 | 1299.8335
17 |  | INSTALAÇÕES ELÉTRICAS |  |  |  |  | 448415.6174
|  | FIAÇÃO |  |  |  |  | 109542.6779 | 109542.6779
55866U | SINAPI 11/15 | ELETRODUTO DE PVC RIGIDO ROSCAVEL DN 50MM (2"), INCL CONEXOES, FORNECIMENTO E INSTALACAO | M | 70 | 24.47 | 29.4864 | 2064.0445
73860/11U | SINAPI 11/15 | CABO DE COBRE ISOLADO PVC 450/750V 10MM2 RESISTENTE A CHAMA - FORNECIMENTO E INSTALACAO | M | 369.17 | 8.38 | 10.0979 | 3727.8417
73860/8U | SINAPI 11/15 | CABO DE COBRE ISOLADO PVC 450/750V 2,5MM2 RESISTENTE A CHAMA - FORNECIMENTO E INSTALACAO | M | 5100 | 2.95 | 3.5547 | 18129.225
73860/9U | SINAPI 11/15 | CABO DE COBRE ISOLADO PVC 450/750V 4MM2 RESISTENTE A CHAMA - FORNECIMENTO E INSTALACAO | M | 2650 | 4.29 | 5.1695 | 13699.0425
73861/005U | SINAPI 11/15 | CONDULETE 3/4" EM LIGA DE ALUMÍNIO FUNDIDO TIPO "C" - FORNECIMENTO E INSTALACAO | UN | 63 | 13.37 | 16.1108 | 1014.9836
73861/007U | SINAPI 11/15 | CONDULETE 1/2" EM LIGA DE ALUMÍNIO FUNDIDO - FORNECIMENTO E INSTALACAO | UN | 1 | 10.26 | 12.3633 | 12.3633
73861/011U | SINAPI 11/15 | CONDULETE 3/4" EM LIGA DE ALUMÍNIO FUNDIDO TIPO "LR" - FORNECIMENTO E INSTALACAO | UN | 8 | 12.14 | 14.6287 | 117.0296
73861/11U | SINAPI 11/15 | CONDULETE 3/4" EM LIGA DE ALUMÍNIO FUNDIDO TIPO "LB" - FORNECIMENTO E INSTALACAO | UN | 156 | 12.14 | 14.6287 | 2282.0772
73861/14U | SINAPI 11/15 | CONDULETE 3/4" EM LIGA DE ALUMÍNIO FUNDIDO TIPO "LL" - FORNECIMENTO E INSTALACAO | UN | 4 | 12.14 | 14.6287 | 58.5148
73861/20U | SINAPI 11/15 | CONDULETE 3/4" EM LIGA DE ALUMÍNIO FUNDIDO TIPO "T" - FORNECIMENTO E INSTALACAO | UN | 68 | 13.73 | 16.5447 | 1125.0362
73861/20UD | CP01-REF.SINAPI | CONDULETE 3/4" EM LIGA DE ALUMÍNIO FUNDIDO TIPO "TA" - FORNECIMENTO E INSTALACAO | UN | 55 | 12.1 | 14.5805 | 801.9275
73861/20UDD | CP02-REF.SINAPI | CONDULETE 3/4" EM LIGA DE ALUMÍNIO FUNDIDO TIPO "TB" - FORNECIMENTO E INSTALACAO | UN | 3 | 12.1 | 14.5805 | 43.7415
73861/2U | SINAPI 11/15 | CONDULETE 3/4" EM LIGA DE ALUMÍNIO FUNDIDO TIPO "B" - FORNECIMENTO E INSTALACAO | UN | 1 | 12.32 | 14.8456 | 14.8456
73861/8U | SINAPI 11/15 | CONDULETE 3/4" EM LIGA DE ALUMÍNIO FUNDIDO TIPO "E" - FORNECIMENTO E INSTALACAO | UN | 18 | 11.31 | 13.6286 | 245.3139
74252/1U | SINAPI 11/15 | ELETRODUTO DE PVC RIGIDO ROSCAVEL DN 25MM (1") INCL CONEXOES, FORNECIMENTO E INSTALACAO | M | 1172.4 | 13.88 | 16.7254 | 19608.859
83408U | SINAPI 11/15 | ELETRODUTO DE PVC RIGIDO ROSCAVEL DN 65MM (2 1/2") INCL CONEXOES, FORNECIMENTO E INSTALACAO | M | 20 | 39.19 | 47.224 | 944.479
83422U | SINAPI 11/15 | CABO DE COBRE ISOLAMENTO TERMOPLASTICO 0,6/1KV 25MM2 ANTI-CHAMA - FORNECIMENTO E INSTALACAO | M | 332 | 15.37 | 18.5208 | 6148.9222
83424U | SINAPI 11/15 | CABO DE COBRE ISOLAMENTO TERMOPLASTICO 0,6/1KV 50MM2 ANTI-CHAMA - FORNECIMENTO E INSTALACAO | M | 518 | 28.12 | 33.8846 | 17552.2228
83425U | SINAPI 11/15 | CABO DE COBRE ISOLAMENTO TERMOPLASTICO 0,6/1KV 70MM2 ANTI-CHAMA - FORNECIMENTO E INSTALACAO | M | 160 | 38.33 | 46.1876 | 7390.024
83434U | SINAPI 11/15 | CABO DE COBRE ISOLAMENTO TERMOPLASTICO 0,6/1KV 185MM2 ANTI-CHAMA - FORNECIMENTO E INSTALACAO | M | 120 | 90.76 | 109.3658 | 13123.896
83435U | SINAPI 11/15 | CABO DE COBRE ISOLAMENTO TERMOPLASTICO 0,6/1KV 240MM2 ANTI-CHAMA - FORNECIMENTO E INSTALACAO | M | 10 | 119.36 | 143.8288 | 1438.288
|  | QUADROS |  |  |  |  | 57831.8808 | 57831.8808
09.04.043 | FDE 10/15 | BARRAMENTO ELETROLÍTICO DE COBRE NU - ESP=1/2"X1/8" | UN | 2 | 21.1472 | 25.4823 | 50.9647
09.04.046 | FDE 10/15 | BARRAMENTO ELETROLÍTICO DE COBRE NU - ESP=2"X1/4" PARA 800A | UN | 2 | 183.9411 | 221.649 | 443.298
09.05.054 | FDE 10/15 | QUADRO DISTRIBUICAO, DISJ. GERAL 100A P/ 28 A 44 DISJS. | UN | 1 | 589.1219 | 709.8919 | 709.8919
37.06.01 | CP03-REF.CPOS | MONOBLOCO EM CHAPA DE AÇO 1,5 MM DE ESPESSURA. PINTURA ELETROSTÁTICA EM PÓ POLIÉSTER CINZA. PORTA EM CHAPA DE AÇO DE 1,5 MM DE ESPESSURA. ABERTURA ESQUERDA. PERFIS VERTICAIS PERFURADOS. FECHO RÁPIDO COM MIOLO UNIVERSAL. PLACA DE MONTAGEM EM CHAPA DE AÇO DE 2,25 MM DE ESPESSURA. PINTURA ELETROSTÁTICA EM PÓ POLIÉSTER LARANJA. PROTEÇÃO IP65 (NBR 6146, DIN 40050 IEC 529). | UN | 1 | 67.56 | 81.4098 | 81.4098
37.25.09 | CP04-REF.CPOS | DISJUNTOR TERMOMAGNÉTICO TIPO DIN, CORRENTE MAX. INTERRUPÇÃO 10KA, MONOPOLAR, CORRENTE NOMINAL 10A TENSÃO MAX. 480V. | UN | 23 | 36.7 | 44.2235 | 1017.1405
37.25.09 | CP05-REF.CPOS | DISJUNTOR TERMOMAGNÉTICO TIPO DIN, CORRENTE MAX. INTERRUPÇÃO 10KA, MONOPOLAR, CORRENTE NOMINAL 25A TENSÃO MAX. 480V. | UN | 3 | 36.7 | 44.2235 | 132.6705
37.25.09 | CP06-REF.CPOS | DISJUNTOR TERMOMAGNÉTICO TIPO DIN, CORRENTE MAX. INTERRUPÇÃO 10KA, MONOPOLAR, CORRENTE NOMINAL 16A TENSÃO MAX. 480V. | UN | 25 | 36.7 | 44.2235 | 1105.5875
37.25.09 | CP07-REF.CPOS | DISJUNTOR TERMOMAGNÉTICO TIPO DIN, CORRENTE MAX. INTERRUPÇÃO 10KA, MONOPOLAR, CORRENTE NOMINAL 20A TENSÃO MAX. 480V. | UN | 14 | 36.7 | 44.2235 | 619.129
37.25.09 | CP08-REF.CPOS | DISJUNTOR TERMOMAGNÉTICO TIPO DIN, CORRENTE MAX. INTERRUPÇÃO 10KA, BIPOLAR, CORRENTE NOMINAL 10A TENSÃO MAX. 480V. | UN | 5 | 36.7 | 44.2235 | 221.1175
37.25.09 | CP09-REF.CPOS | DISJUNTOR TERMOMAGNÉTICO TIPO DIN, CORRENTE MAX. INTERRUPÇÃO 10KA, BIPOLAR, CORRENTE NOMINAL 20A TENSÃO MAX. 480V. | UN | 1 | 36.7 | 44.2235 | 44.2235
37.25.09 | CP10-REF.CPOS | DISJUNTOR TERMOMAGNÉTICO TIPO DIN, CORRENTE MAX. INTERRUPÇÃO 15KA, BIPOLAR, CORRENTE NOMINAL 10A TENSÃO MAX. 480V. | UN | 1 | 36.7 | 44.2235 | 44.2235
37.25.09 | CP11-REF.CPOS | DISJUNTOR TERMOMAGNÉTICO TIPO DIN, CORRENTE MAX. INTERRUPÇÃO 15KA, BIPOLAR, CORRENTE NOMINAL 16A TENSÃO MAX. 480V. | UN | 1 | 36.7 | 44.2235 | 44.2235
37.25.20 | CP12-REF.CPOS | DISJUNTOR BIPOLAR TERMOMAGNÉTICO CURVA C, CORRENTE NOMINAL 16A, CORRENTE MINIMA DE INTERRUPÇÃO 5KA, ACIONAMENTO FRONTAL, FREQUENCIA NOMINAL 60HZ, TENSÃO NOMINAL 250/440 VCA, FIXAÇÃO RAPIDA EM TRILHOS DIN, MARCAS SIEMENS, LEGRAND OU STECK | UN | 42 | 36.7 | 44.2235 | 1857.387
37.25.20 | CP13-REF.CPOS | DISJUNTOR BIPOLAR TERMOMAGNÉTICO CURVA C, CORRENTE NOMINAL 10A, CORRENTE MINIMA DE INTERRUPÇÃO 5KA, ACIONAMENTO FRONTAL, FREQUENCIA NOMINAL 60HZ, TENSÃO NOMINAL 250/440 VCA, FIXAÇÃO RAPIDA EM TRILHOS DIN. EQUENCIA NOMINAL 60HZ, TENSÃO NOMINAL 250/440 VCA, FIXAÇÃO RAPIDA EM TRILHOS DIN. | UN | 3 | 36.7 | 44.2235 | 132.6705
37.25.20 | CP14-REF.CPOS | DISJUNTOR MONOPOLAR TERMOMAGNÉTICO CURVA C, CORRENTE NOMINAL 10A, CORRENTE MINIMA DE INTERRUPÇÃO 5KA, ACIONAMENTO FRONTAL, FREQUENCIA NOMINAL 60HZ, TENSÃO NOMINAL 250/440 VCA, FIXAÇÃO RAPIDA EM TRILHOS DIN. | UN | 4 | 36.7 | 44.2235 | 176.894
37.25.20 | CP15-REF.CPOS | DISJUNTOR TRIPOLAR TERMOMAGNÉTICO CURVA C, CORRENTE NOMINAL 80A, CORRENTE MINIMA DE INTERRUPÇÃO 5KA, ACIONAMENTO FRONTAL. FREQUENCIA NOMINAL 60HZ, TENSÃO NOMINAL 250/440 VCA, FIXAÇÃO RAPIDA EM TRILHOS DIN. | UN | 1 | 36.7 | 44.2235 | 44.2235
50.05.16 | CP16-REF.CPOS | MÓDULO COM VARISTOR, REF. 570-PE5520/19.5KA | UN | 36 | 7.614 | 9.1749 | 330.2953
83492UD | CP17-REF.SINAP | CHAVE PARTIDA DIRETA PARA MOTOR EMBUTIDA EM CAIXA TERMOPLÁSTICA DE 7,5HP-220VCA COM BOTÕES, COM CONTATOR E RELÉ TERMICO E INDICAÇÃO LUMINOSA. GRAU DE PROTEÇÃO IP65 | UN | 2 | 25.38 | 30.5829 | 61.1658
C2074 | CP18-REF.CPOS | QUADRO DE DISTRIBUIÇÃO TRIFÁSICO, COM BARRAMENTO ELETROLITICO 800A, PARA 40 POSIÇÕES, FORNECIDO E INSTALADO | UN | 1 | 126.9 | 152.9145 | 152.9145
C2074 | CP19-REF SEINFRA | QUADRO DE DISTRIBUÍÇÃO TRIFÁSICO, COM BARRAMENTO ELETROLITICO 400A, PARA 56 POSIÇÕES, FORNECIDO E INSTALADO | UN | 1 | 126.9 | 152.9145 | 152.9145
370427 | CPOS 166 | QUADRO DE DISTRIBUIÇÃO UNIVERSAL DE SOBREPOR, PARA DISJUNTORES 44 DIN / 32 BOLT-ON - 100 A - SEM COMPONENTES | UN | 1 | 412.36 | 496.8938 | 496.8938
370429 | CPOS 166 | QUADRO DE DISTRIBUIÇÃO UNIVERSAL DE SOBREPOR, PARA DISJUNTORES 56 DIN / 40 BOLT-ON - 225 A - SEM COMPONENTES | UN | 3 | 631.54 | 761.0057 | 2283.0171
372520 | CPOS 166 | DISJUNTOR EM CAIXA MOLDADA BIPOLAR, TÉRMICO E MAGNÉTICO FIXOS - 480 V - DE 10 A A 50 A. | UN | 8 | 268.56 | 323.6148 | 2588.9184
372509 | CPOS 166 | DISJUNTOR EM CAIXA MOLDADA TRIPOLAR, TÉRMICO E MAGNÉTICO FIXOS, TENSÃO DE ISOLAMENTO 480/690 V, DE 10 A A 60 A | UN | 2 | 286.18 | 344.8469 | 689.6938
372510 | CPOS 166 | DISJUNTOR EM CAIXA MOLDADA TRIPOLAR, TÉRMICO E MAGNÉTICO FIXOS, TENSÃO DE ISOLAMENTO 480/690 V, DE 70 A ATÉ 150 A | UN | 10 | 382.58 | 461.0089 | 4610.089
372520 | CPOS 166 | DISJUNTOR EM CAIXA MOLDADA BIPOLAR, TÉRMICO E MAGNÉTICO FIXOS - 480 V - DE 10 A A 50 A PARA 120/240 VCA - 25 KA E PARA 380/440 VCA - 18 KA | UN | 2 | 268.56 | 323.6148 | 647.2296
370601 | CPOS 166 | PAINEL MONOBLOCO AUTOPORTANTE EM CHAPA DE AÇO DE 2,0 MM DE ESPESSURA, COM PROTEÇÃO MÍNIMA IP 54 - SEM COMPONENTES | M2 | 1 | 796.41 | 959.674 | 959.674
371370 | CPOS 166 | DISJUNTOR SÉRIE UNIVERSAL, EM CAIXA MOLDADA, TÉRMICO E MAGNÉTICO FIXOS, BIPOLAR 480/600 V, CORRENTE DE 125 A | UN | 9 | 496.64 | 598.4512 | 5386.0608
09.04.024 | FDE 10/15 | QUADRO GERAL - DISJUNTOR TERMO MAGNETICO 3X800A | UN | 1 | 3994.6265 | 4813.5249 | 4813.5249
09.04.022 | FDE 10/15 | QUADRO GERAL - DISJUNTOR TERMO MAGNETICO 3X400A | UN | 1 | 1334.5232 | 1608.1004 | 1608.1004
391005 | CPOS 166 | TERMINAL DE COMPRESSÃO PARA CABO DE 2,5 MM² | un | 1500 | 2.52 | 3.0366 | 4554.9
391005D | CPOS 166 | TERMINAL DE COMPRESSÃO PARA CABO DE 4,00 MM² | un | 600 | 2.52 | 3.0366 | 1821.96
391006 | CPOS 166 | TERMINAL DE PRESSÃO/COMPRESSÃO PARA CABO DE 6 ATÉ 10 MM² | un | 100 | 6.66 | 8.0253 | 802.53
410405 | CPOS 166 | TRILHO ELETRIFICADO DE ALIMENTAÇÃO COM 1 CIRCUITO, EM ALUMÍNIO COM PINTURA NA COR BRANCO, INCLUSIVE ACESSÓRIOS | M | 1 | 95.9 | 115.5595 | 115.5595
410903 | CPOS 166 | REATOR ELETROMAGNÉTICO DE ALTO FATOR DE POTÊNCIA COM PARTIDA RÁPIDA, PARA UMA LÂMPADA FLUORESCENTE TUBULAR, BASE BIPINO BILATERAL, 32 / 40 W - 127 V / 220 V | M | 553 | 28.56 | 34.4148 | 19031.3844
|  | TOMADAS/INTERRUPTORES/CAIXAS |  |  |  |  | 38695.7539 | 38695.7539
400446 | CPOS 166 | TOMADA 2P + T 15 A - 250 V C/ PLACA | UN | 24 | 17.82 | 21.4731 | 515.3544
16136.8.2.3U | CP20-REF.TCPO | CAIXA DE PASSAGEM DE EMBUTIR - 180MMX180MM | UN | 84 | 31.194 | 37.5888 | 3157.4567
16136.8.3.2U | CP21-REF.TCPO | CAIXA DE LIGAÇÃO ESTAMPADA - FABRICADA EM FERRO ESMALTADA 7"X7" | UN | 52 | 13.4514 | 16.2089 | 842.8647
72331U | SINAPI 11/15 | INTERRUPTOR SIMPLES DE EMBUTIR 10A/250V 1 TECLA, SEM PLACA - FORNECIMENTO E INSTALACAO | UN | 1 | 11.63 | 14.0142 | 14.0142
72332U | SINAPI 11/15 | INTERRUPTOR SIMPLES DE EMBUTIR 10A/220V, COM PLACA - FORNECIMENTO E INSTALACAO | UN | 41 | 22.33 | 26.9077 | 1103.2136
83440U | SINAPI 11/15 | CAIXA DE PASSAGEM 4X2" EM FERRO GALVANIZADO | UN | 510 | 5.84 | 7.0372 | 3588.972
83442U | SINAPI 11/15 | CAIXA DE PASSAGEM 4X4" EM FERRO GALVANIZADO | UN | 208 | 6.49 | 7.8205 | 1626.6536
83465U | SINAPI 11/15 | INTERRUPTOR PARALELO DE EMBUTIR 10A/220V - FORNECIMENTO E INSTALACAO | UN | 19 | 40.89 | 49.2724 | 936.1766
83465U | SINAPI 11/15 | INTERRUPTOR INTERMEDIÁRIO (FOUR-WAY - FORNECIMENTO E INSTALACAO | UN | 11 | 40.89 | 49.2724 | 541.9969
83466U | SINAPI 11/15 | INTERRUPTOR SIMPLES COM 1 TOMADA UNIVERSAL CONJUGADOS COM PLACA - FORNECIMENTO E INSTALACAO | UN | 23 | 25.74 | 31.0167 | 713.3841
83467U | SINAPI 11/15 | INTERRUPTOR SIMPLES DE EMBUTIR 10A/220V 3 TECLAS, COM PLACA - FORNECIMENTO E INSTALACAO | UN | 11 | 34.29 | 41.3195 | 454.514
83540U | SINAPI 11/15 | TOMADA DE EMBUTIR 2P+T 15A 125/220V C/ PLACA - FORNECIMENTO E INSTALACAO | UN | 190 | 14.14 | 17.0387 | 3237.353
83555U | SINAPI 11/15 | TOMADA DUPLA DE EMBUTIR 2X2P+T 10A/250V C/ PLACA - FORNECIMENTO E INSTALACAO | UN | 249 | 25.09 | 30.2335 | 7528.129
83566U | SINAPI 11/15 | TOMADA DE EMBUTIR 2P+T 20A/250V C/ PLACA - FORNECIMENTO E INSTALACAO | UN | 431 | 24.39 | 29.3899 | 12667.0685
84542U | SINAPI 11/15 | INTERRUPTOR PARALELO DE EMBUTIR 10A/220V - FORNECIMENTO E INSTALACAO | UN | 19 | 34.42 | 41.4761 | 788.0459
85049U | SINAPI 11/15 | INTERRUPTOR SIMPLES 2 TECLAS COM TOMADA CONJUGADOS - FORNECIMENTO E INSTALACAO | UN | 23 | 35.38 | 42.6329 | 980.5567
|  | ELETROCALHAS |  |  |  |  | 94196.4184 | 94196.4184
380730 | CPOS 166 | PERFILADO PERFURADO 38 X 38 MM, COM ACESSÓRIOS | M | 2086.62 | 25.57 | 30.8118 | 64292.6224
382215 | CPOS 166 | ELETROCALHA PERFURADA EM CHAPA DE AÇO GALVANIZADA TIPO U, SEM ABAS, COM TAMPA 300X50X3000, INCL. COMPONENTES | M | 287.66 | 86.27 | 103.9553 | 29903.796
|  | LÓGICA E TELEFONIA |  |  |  |  | 131452.1197 | 131452.1197
74252/1U | SINAPI 11/15 | ELETRODUTO DE PVC RIGIDO ROSCAVEL DN 25MM (1") INCL CONEXOES, FORNECIMENTO E INSTALACAO | M | 34.8 | 13.88 | 16.7254 | 582.0439
89446U | SINAPI 11/15 | TUBO, PVC, DN 25MM, FORNECIMENTO E INSTALAÇÃO. AF_12/2014_P | M | 75 | 341 | 410.905 | 30817.875
690926D | CPOS 166 | Patch panel de 30 portas - categoria 6 | UN | 3 | 611.39 | 736.725 | 2210.1748
00000.8.1.10 | CP48-REF. EDIFICAR | VOICE PAINEL DE 30 PORTAS(TELEFONIA) | UN | 3 | 20.304 | 24.4663 | 73.399
391812 | CPOS 166 | CABO LÓGICO 4 PARES, CATEGORIA 6 - UTP | M | 315 | 9.35 | 11.2668 | 3549.0262
392701 | CPOS 166 | CABO DE FIBRA ÓPTICA, 02 PARES | M | 90 | 3.12 | 3.7596 | 338.364
690325 | CPOS 166 | CENTRAL DE TELEFONIA C/ 24 RAMAIS E 8 LINHAS TRONCO | UN | 2 | 2717.98 | 3275.1659 | 6550.3318
662017 | CPOS 166 | GUIA ORGANIZADORA DE CABOS PARA RACK, 19´ 2 U | UN | 120 | 30.94 | 37.2827 | 4473.924
382112 | CPOS 166 | ELETROCALHA LISA GALVANIZADA A FOGO, 100 X 50 MM, COM ACESSÓRIOS | M | 12 | 36.03 | 43.4162 | 520.9938
382135 | CPOS 166 | ELETROCALHA LISA GALVANIZADA A FOGO, 300 X 100 MM, COM ACESSÓRIOS | M | 9 | 83.41 | 100.5091 | 904.5815
660807 | CPOS 166 | RACK FECHADO DE PISO PADRÃO METÁLICO, 19 X 44US X 770 MM | UN | 1 | 2028.03 | 2443.7762 | 2443.7762
662016 | CPOS 166 | SWITCH 24 PORTAS COM CAPACIDADE DE 10/100/1000/MBPS | CJ | 9 | 2252.94 | 2714.7927 | 24433.1343
690801 | CPOS 166 | DISTRIBUIDOR INTERNO ÓPTICO - 1 U PARA ATÉ 24 FIBRAS | UN | 4 | 486.48 | 586.2084 | 2344.8336
690926 | CPOS 166 | PATCH PANEL DE 24 PORTAS - CATEGORIA 6 | UN | 16 | 611.39 | 736.725 | 11787.5992
690925 | CPOS 166 | PATCH CORDS DE 1,50 OU 3,00 M - RJ-45 / RJ-45 - CATEGORIA 6 | UN | 1 | 30.74 | 37.0417 | 37.0417
692013 | CPOS 166 | BLOCO DE LIGAÇÃO INTERNA PARA 10 PARES, BLI-10 | UN | 1 | 12.02 | 14.4841 | 14.4841
400409 | CPOS 166 | TOMADA RJ 11 PARA TELEFONE, SEM PLACA | UN | 42 | 21.41 | 25.7991 | 1083.5601
400435 | CPOS 166 | TOMADA RJ 45 PARA REDE DE DADOS, COM PLACA | UN | 210 | 37.94 | 45.7177 | 9600.717
400702 | CPOS 166 | CAIXA EM PVC DE 4´ X 4´ | UN | 230 | 10.5 | 12.6525 | 2910.075
690331 | CPOS 166 | CAIXA DE TOMADA EM POLIAMIDA E TAMPA PARA PISO ELEVADO, COM 4 ALOJAMENTOS PARA ELÉTRICA E ATÉ 8 ALOJAMENTOS PARA TELEFONIA E DADOS | UN | 183 | 115.56 | 139.2498 | 25482.7134
400260 | CPOS 166 | CAIXA DE PASSAGEM EM ALUMÍNIO FUNDIDO À PROVA DE TEMPO, 100 X 100 MM | UN | 39 | 21.38 | 25.7629 | 1004.7531
690313 | CPOS 166 | CAIXA SUBTERRÂNEA DE ENTRADA DE TELEFONIA, TIPO R1 (60 X 35 X 50) CM, PADRÃO TELEBRÁS, COM TAMPA | UN | 1 | 239.6 | 288.718 | 288.718
|  | SPDA |  |  |  |  | 16696.7668 | 16696.7668
3061U | SINAPI 11/15 | ESCAVACAO MEC VALA N ESCOR MAT 1A CAT C/RETROESCAV ATE 1,50M EXCL ESGOTAMENTO | M3 | 23.4 | 5.02 | 6.0491 | 141.5489
72251U | SINAPI 11/15 | CABO DE COBRE NU 16MM2 - FORNECIMENTO E INSTALACAO | M | 100 | 10.56 | 12.7248 | 1272.48
72253U | SINAPI 11/15 | CABO DE COBRE NU 35MM2 - FORNECIMENTO E INSTALACAO | M | 250 | 20.34 | 24.5097 | 6127.425
72254U | SINAPI 11/15 | CABO DE COBRE NU 50MM2 - FORNECIMENTO E INSTALACAO | M | 140 | 28.89 | 34.8124 | 4873.743
72262U | SINAPI 11/15 | TERMINAL OU CONECTOR DE PRESSAO - PARA CABO 35MM2 - FORNECIMENTO E INSTALACAO | UN | 5 | 14.26 | 17.1833 | 85.9165
72271U | SINAPI 11/15 | CONECTOR PARAFUSO FENDIDO •SPLIT-BOLT• - PARA CABO DE 16MM2 - FORNECIMENTO E INSTALACAO | UN | 8 | 8.79 | 10.592 | 84.7356
72272U | SINAPI 11/15 | CONECTOR PARAFUSO FENDIDO •SPLIT-BOLT• - PARA CABO DE 35MM2 - FORNECIMENTO E INSTALACAO | UN | 12 | 10.83 | 13.0502 | 156.6018
72315U | SINAPI 11/15 | TERMINAL AEREO EM ACO GALVANIZADO COM BASE DE FIXACAO H = 30CM | UN | 21 | 23.45 | 28.2572 | 593.4022
420510 | CPOS 166 | CAIXA DE INSPEÇÃO SUSPENSA | UN | 8 | 37.08 | 44.6814 | 357.4512
420538 | CPOS 166 | CAIXA DE EQUALIZAÇÃO DE EMBUTIR EM AÇO COM BARRAMENTO, DE 400 X 400 MM E TAMPA | UN | 1 | 202.38 | 243.8679 | 243.8679
420520 | CPOS 166 | HASTE DE ATERRAMENTO DE 5/8´ X 2,40 M | UN | 13 | 59.54 | 71.7457 | 932.6941
420539 | CPOS 166 | PRESILHA EM LATÃO PARA CABOS DE 16 ATÉ 50 MM² | UN | 280 | 1.97 | 2.3739 | 664.678
460103 | CPOS 166 | TUBO DE PVC RÍGIDO SOLDÁVEL MARROM, DN= 32 MM, (1´), INCLUSIVE CONEXÕES | UN | 39 | 22.54 | 27.1607 | 1059.2673
390919 | CPOS 166 | CONECTOR DE PASSAGEM COM SISTEMA DE CONEXÃO POR PARAFUSO, PARA CABOS DE 10 ATÉ 35 MM², INCLUSIVE SISTEMA DE FIXAÇÃO | UN | 8 | 10.68 | 12.8694 | 102.9552
18 |  | AR CONDICIONADO |  |  |  |  | 834313.6584 | 834313.6584
89401U | SINAPI 11/15 | TUBO, PVC, SOLDÁVEL, DN 20MM, INSTALADO EM RAMAL DE DISTRIBUIÇÃO DE ÁGUA FORNECIMENTO E INSTALAÇÃO. AF_12/2014_P | M | 986 | 5.38 | 6.4829 | 6392.1394
430710 | CPOS 166 | AR CONDICIONADO A FRIO, TIPO SPLIT PAREDE, CAPACIDADE DE 12.000 BTU/H | CJ | 16 | 2254.49 | 2716.6604 | 43466.5672
430712 | CPOS 166 | AR CONDICIONADO A FRIO, TIPO SPLIT PAREDE, CAPACIDADE DE 18.000 BTU/H | CJ | 30 | 2425.63 | 2922.8841 | 87686.5245
430720 | CPOS 166 | AR CONDICIONADO A FRIO, TIPO SPLIT CASSETE, CAPACIDADE DE 36.000 BTU/H | CJ | 56 | 6121.94 | 7376.9377 | 413108.5112
0 | 0 | AR CONDICIONADO A FRIO, TIPO SPLIT CASSETE, CAPACIDADE DE 48.000 BTU/H | CJ | 8 | 6463.29 | 7788.2644 | 62306.1156
462706 | CPOS 166 | TUBO DE COBRE FLEXÍVEL, DN= 6,35 MM (1/4´), INCLUSIVE CONEXÕES | M | 1826 | 10.02 | 12.0741 | 22047.3066
462708 | CPOS 166 | TUBO DE COBRE FLEXÍVEL, DN= 9,52 MM (3/8´), INCLUSIVE CONEXÕES | M | 986 | 15.4 | 18.557 | 18297.202
462709 | CPOS 166 | TUBO DE COBRE FLEXÍVEL, DN= 12,70 MM (1/2´), INCLUSIVE CONEXÕES | M | 1826 | 18.42 | 22.1961 | 40530.0786
462711 | CPOS 166 | TUBO DE COBRE FLEXÍVEL, DN= 19,05 MM (3/4´), INCLUSIVE CONEXÕES | M | 1558 | 24.49 | 29.5104 | 45977.2811
321127 | CPOS 166 | ISOLAMENTO TÉRMICO EM ESPUMA ELASTOMÉRICA, ESPESSURA DE 9 A 12 MM, PARA TUBULAÇÃO DE 1/4´ (COBRE) | M | 1826 | 9.77 | 11.7729 | 21497.2241
321128 | CPOS 166 | ISOLAMENTO TÉRMICO EM ESPUMA ELASTOMÉRICA, ESPESSURA DE 9 A 12 MM, PARA TUBULAÇÃO DE 1/2´ (COBRE) | M | 1826 | 9.95 | 11.9898 | 21893.2835
321130 | CPOS 166 | ISOLAMENTO TÉRMICO EM ESPUMA ELASTOMÉRICA, ESPESSURA DE 9 A 12 MM, PARA TUBULAÇÃO DE 3/4´ (COBRE) | M | 986 | 11.06 | 13.3273 | 13140.7178
321128 | CPOS 166 | ISOLAMENTO TÉRMICO EM ESPUMA ELASTOMÉRICA, ESPESSURA DE 9 A 12 MM, PARA TUBULAÇÃO DE 3/8´ (COBRE) | M | 986 | 9.95 | 11.9898 | 11821.8935
391205 | CPOS 166 | CABO DE COBRE FLEXÍVEL ´PP´ 3X2,5 MM², ISOLAMENTO 750 V - ISOLAÇÃO EM PVC 70°C | M | 2152 | 7.66 | 9.2303 | 19863.6056
391213 | CPOS 166 | CABO DE COBRE FLEXÍVEL ´PP´ 2X2,5 MM², ISOLAMENTO 750 V - ISOLAÇÃO EM PVC 70°C | M | 986 | 5.29 | 6.3745 | 6285.2077
19 |  | ILUMINAÇÃO |  |  |  |  | 50513.3444 | 50513.3444
410744 | CPOS 166 | LÂMPADA PL ELECTRONIC DE 23W | UN | 100 | 12.98 | 15.6409 | 1564.09
410783 | CPOS 166 | LÂMPADA PL ELECTRONIC DE 32W | UN | 17 | 20.28 | 24.4374 | 415.4358
410707 | CPOS 166 | LÂMPADA FLUORESCENTE TUBULAR, TIPO TLD, DE 32W/127VAC | UN | 1098 | 6.54 | 7.8807 | 8653.0086
410975 | CPOS 166 | REATOR DE ALTO FATOR DE POTÊNCIA (FP=0,92), TIPO PARTIDA RÁPIDA PARA 2 LÂMPADA FLUORESCENTE DE 32W / 127 VAC. | UN | 533 | 26.96 | 32.4868 | 17315.4644
74246/1UD | CP31-REF.SINAPI | REFLETOR LED SMD - 50W - BI-VOLT - AMARELO - CORPO PRETO | UN | 3 | 482.5 | 581.4125 | 1744.2375
41.11.12 | CP27-REF.CPOS | ARANDELA COMPLETA, BOCAL CERÂMICA, PARA LÂMPADA DE 35W FLUORESCENTE | UN | 9 | 20.07 | 24.1843 | 217.6592
41.11.12 | CP28-REF.CPOS | ARANDELA COMPLETA, BOCAL CERÂMICA, PARA LÂMPADA DE 32W FLUORESCENTE | UN | 63 | 20.07 | 24.1843 | 1523.614
60284 | COP32. REF. SBC | LUMINÁRIA TIPO PLAFONIER, COM VIDRO TRANSPARENTE, BOCAL DE CERÂMICA E-27, EM ALUMÍNIO ESTAMPADO, ACABAMENTO E PINTURA ELETROSTÁTICA POLIÉSTER, DIFUSOR EM VIDRO TEMPERADO DE 4MM COM OPÇÕES EM JATO TOTAL PARCIAL OU TRANSPARENTE PARA 2 LÂMPADAS FLUORESCENTES DE 25W. | UN | 67 | 143.0437 | 172.3677 | 11548.6331 |  |  | 424.42
C4110 | CP33-REF.SEINFRA | FITA DE LED FLEXÍVEL BRANCA COM CAPA DE SILICONE 12V IP-65 | M | 10 | 76.14 | 91.7487 | 917.487
411318 | CPOS 166 | LUMINÁRIA BLINDADA, ARANDELA 45º E 90º, PARA LÂMPADA FLUORESCENTE COMPACTA | UN | 72 | 76.23 | 91.8572 | 6613.7148
20 |  | PAISAGISMO |  |  |  |  | 3316.4796 | 3316.4796
340102 | CPOS 166 | LIMPEZA E REGULARIZAÇÃO DE ÁREAS PARA AJARDINAMENTO (JARDINS E CANTEIROS) | M2 | 22.42 | 1.13 | 1.3617 | 30.5282
340416 | CPOS 166 | ÁRVORE ORNAMENTAL TIPO ARECA BAMBU - H= 2,00 M | UN | 3 | 70.1 | 84.4705 | 253.4115
340312 | CPOS 166 | ARBUSTO MORÉIA - H= 0,50 M | UN | 19 | 23.72 | 28.5826 | 543.0694
85178U | CP45-REF. SINAPI | PLANTIO DE MUDAS DE DIANELLA TASMANICA(NOME CIENTIFICO), VULGARMENTE CONHECIDO COMO DIONELA | UN | 55 | 14.3093 | 17.2427 | 948.3487
85178UDD | CP46-REF. SINAPI | PLANTIO DE MUDAS DE CYCAS REVOLUTA(NOME CIENTIFICO), VULGARMENTE CONHECIDO COMO CICA | UN | 3 | 16.7491 | 20.1826 | 60.5479
74236/1 | SINAPI 11/15 | PLANTIO DE GRAMA | M2 | 190.2 | 6.46 | 7.7843 | 1480.5739
21 |  | SERVIÇOS COMPLEMENTARES |  |  |  |  | 144820.2794 | 144820.2794
500109 | CPOS 166 | Botoeira para acionamento de bomba de incêndio tipo quebra-vidro | UN | 6 | 69.36 | 83.5788 | 501.4728
500132 | CPOS 166 | Abrigo de hidrante de 1 1/2´ completo - inclusive mangueira de 30 m (2 x 15 m) | UN | 6 | 1251.32 | 1507.8406 | 9047.0436
500517 | CPOS 166 | Acionador manual tipo quebra vidro, em caixa plástica | UN | 8 | 48.03 | 57.8762 | 463.0092
431049 | CPOS 166 | Conjunto motor-bomba centrífuga, potência de 5 cv multiestágio, Hman= 25 a 50 mca, Q= 21,0 a 13,3 m³/h | UN | 1 | 2961.17 | 3568.2099 | 3568.2099
09.09.083 | FDE 10/15 | Il-83 iluminação autônoma de emergência - led | UN | 72 | 70.7 | 85.1935 | 6133.932
500531 | CPOS 166 | Bloco autônomo de iluminação de emergência com autonomia mínima de 3 horas, equipado com 2 faróis de lâmpadas de 21/55 W | UN | 16 | 425.73 | 513.0046 | 8208.0744
500527 | CPOS 166 | Central de detecção e alarme de incêndio completa, autonomia de 1 hora para 12 laços, 220 V/12 V | UN | 1 | 557.15 | 671.3658 | 671.3658
500528 | CPOS 166 | Sirene tipo corneta de 12 V | UN | 8 | 167.71 | 202.0906 | 1616.7244
501014 | CPOS 166 | Extintor manual de gás carbônico 5BC - capacidade de 06 kg | UN | 5 | 358.65 | 432.1732 | 2160.8663
501004 | CPOS 166 | Extintor manual de pó químico seco BC - capacidade de 4 kg | UN | 4 | 114.24 | 137.6592 | 550.6368
501010 | CPOS 166 | Extintor manual de água pressurizada - capacidade de 10 litros | UN | 8 | 112.36 | 135.3938 | 1083.1504
460707 | CPOS 166 | Tubo de ferro galvanizado DN= 2 1/2´, inclusive conexões | M | 104 | 131.83 | 158.8552 | 16520.9356
471110 | CPOS 166 | Manômetro com mostrador de 4´, escalas: 0-4 / 0-7 / 0-10 / 0-17 / 0-21 / 0-28 kg/cm² | UN | 1 | 101.86 | 122.7413 | 122.7413
970101 | CPOS 166 | Adesivo vinílico, padrão regulamentado, para sinalização de incêndio | UN | 60 | 18.73 | 22.5696 | 1354.179
08.08.002 | FDE 10/15 | Registro de gaveta bruto dn 65mm (2 1/2") | UN | 4 | 313.09 | 377.2735 | 1509.0938
08.08.012 | FDE 10/15 | Registro de recalque no passeio (rr-01) | UN | 1 | 735.34 | 886.0847 | 886.0847
08.08.041 | FDE 10/15 | Válvula retenção horiz bronze de 2 1/2" | UN | 1 | 371.36 | 447.4888 | 447.4888
5622 | SINAPI 11/15 | REGULARIZACAO E COMPACTACAO MANUAL DE TERRENO COM SOQUETE | M2 | 781.67 | 4.67 | 5.6273 | 4398.7307
74164/4 | SINAPI 11/15 | LASTRO DE BRITA P/ CONTRAPISO DE CONCRETO | M3 | 26.67 | 88.65 | 106.8233 | 2848.9761
16.02.066 | FDE 10/15 | PISO EXTERNO DE CONCRETO ARMADO FCK 25MPA DESEMPENAMENTO MECÂNICO E=10CM | M2 | 781.67 | 58.41 | 70.3841 | 55017.1004
9537U | SINAPI 11/15 | LIMPEZA FINAL DA OBRA | M2 | 3439.96 | 2.14 | 2.5787 | 8870.6249
16.11.014 | FDE 10/15 | LIMPEZA DE VIDROS | M2 | 696.45 | 13.06 | 15.7373 | 10960.2426
73948/4 | SINAPI 11/15 | LIMPEZA DE PASTILHAS | M2 | 883.66 | 7.4 | 8.917 | 7879.5962
TOTAL GERAL: R$ | [6 empty] | 9318060.9503 | 8469353.3071 | 848707.6432
NOVE MILHÕES, TREZENTOS E DEZOITO MIL, SESSENTA REAIS E NOVENTA E CINCO CENTAVOS | [7 empty] | 9318060.9503
Volare 17 - PINI

## COMPOSIÇÕES ELETRICA (hidden)
Data:13/08/2015
INFORME O NOME DA EMPRESA
Orçamento Analítico
OBRA : | INSTALAÇÃOES ELÉTRICAS FACEF
ORÇAMENTO : | INSTALAÇÕES ELÉTRICAS FACEF
LOCAL :
CÓDIGO |  | DESCRIÇÃO | CLASS | UNIDADE | QUANT./COEF. | PREÇO(R$) | PREÇO TOTAL (R$)
15 |  | INSTALAÇÕES ELÉTRICAS
15.1 |  | FIAÇÃO
73861/20 | CP01-REF.SINAPI | CONDULETE 3/4" EM LIGA DE ALUMÍNIO FUNDIDO TIPO "TA" - FORNECIMENTO E INSTALACAO | SER.CG | UN | 55 | 12.1 | 665.5
00000.3.1.65 | COTAÇÃO | CONDULETE TIPO TA EM LIGA DE ALUMÍNIOPARA ELETRODUTO ROSCADO 3/4 | MAT. | UN | 1 | 6.55 | 6.55
851 | SINAPI | BUCHA E ARRUELA ALUMINIO FUNDIDO P/ ELETRODUTO 20MM (3/4) | MAT. | CJ | 3 | 0.62 | 1.86
2436 | SINAPI | ELETRICISTA | M.O. | H | 0.25 | 14.76 | 3.69
73861/20 | CP02-REF.SINAPI | CONDULETE 3/4" EM LIGA DE ALUMÍNIO FUNDIDO TIPO "TB" - FORNECIMENTO E INSTALACAO | SER.CG | UN | 3 | 12.1 | 36.3
00000.3.1.66 | COTAÇÃO | CONDULETE TIPO TB EM LIGA DE ALUMÍNIOPARA ELETRODUTO ROSCADO 3/4 | MAT. | UN | 1 | 6.55 | 6.55
851 | SINAPI | BUCHA E ARRUELA ALUMINIO FUNDIDO P/ ELETRODUTO 20MM (3/4) | MAT. | CJ | 3 | 0.62 | 1.86
2436 | SINAPI | ELETRICISTA | M.O. | H | 0.25 | 14.76 | 3.69
15.2 |  | QUADROS
37.06.01 | CP03-REF.CPOS | Monobloco em chapa de aço 1,5 mm de espessura. Pintura eletrostática em pó poliéster cinza. Porta em chapa de aço de 1,5 mm de espessura. Abertura esquerda. Perfis verticais perfurados. Fecho rápido com miolo universal. Placa de montagem em chapa de aço de 2,25 mm de espessura. Pintura eletrostática em pó poliéster laranja. Proteção IP65 (NBR 6146, DIN 40050 IEC 529). | SER.CG | UN | 1 | 67.56 | 67.56
00000.1.3.01 | COTAÇÃO | Monobloco em chapa de aço 1,5 mm de espessura. Pintura eletrostática em pó poliéster cinza. Porta em chapa de aço de 1,5 mm de espessura. Abertura esquerda. Perfis verticais perfurados. Fecho rápido com miolo universal. Placa de montagem em chapa de aço de 2,25 mm de espessura. Pintura eletrostática em pó poliéster laranja. Proteção IP65 (NBR 6146, DIN 40050 IEC 529), ref.: EE 380, fab. Taunus ou similar - COMPLETO | MAT. | UN | 1 | 0 | 0 | FALTA PREÇO
2436 |  | ELETRICISTA | M.O. | H | 2 | 14.76 | 29.52
2439 |  | ELETRICISTA INDUSTRIAL | M.O. | H | 2 | 19.02 | 38.04
37.25.09 | CP04-REF.CPOS | DISJUNTOR TERMOMAGNÉTICO TIPO DIN, CORRENTE MAX. INTERRUPÇÃO 10KA, MONOPOLAR, CORRENTE NOMINAL 10A TENSÃO MAX. 480V. | SER.CG | UN | 23 | 73.4 | 1688.2
00000.3.1.55 | COTAÇÃO | Disjuntor Termomagnético, tipo DIN, corrente máxima de interrupção 10kA, monopolar, corrente nominal 10 A, tensão máxima nominal 480V | MAT. | UN | 1 | 36.7 | 36.7 | FALTA PREÇO
2436 | SINAPI | ELETRICISTA | M.O. | H | 1 | 14.76 | 14.76
2438 | SINAPI | ELETROTECNICO | M.O. | H | 0.5 | 22.64 | 11.32
247 | SINAPI | AUXILIAR DE ELETRICISTA | M.O. | H | 1 | 10.62 | 10.62
37.25.09 | CP05-REF.CPOS | DISJUNTOR TERMOMAGNÉTICO TIPO DIN, CORRENTE MAX. INTERRUPÇÃO 10KA, MONOPOLAR, CORRENTE NOMINAL 25A TENSÃO MAX. 480V. | SER.CG | UN | 3 | 36.7 | 110.1
00000.3.1.57 | COTAÇÃO | Disjuntor Termomagnético, tipo DIN, corrente máxima de interrupção 10kA, bipolar, corrente nominal 25A, tensão máxima nominal 480V | MAT. | UN | 1 | 0 | 0 | FALTA PREÇO
2436 | SINAPI | ELETRICISTA | M.O. | H | 1 | 14.76 | 14.76
2438 | SINAPI | ELETROTECNICO | M.O. | H | 0.5 | 22.64 | 11.32
247 | SINAPI | AUXILIAR DE ELETRICISTA | M.O. | H | 1 | 10.62 | 10.62
37.25.09 | CP06-REF.CPOS | DISJUNTOR TERMOMAGNÉTICO TIPO DIN, CORRENTE MAX. INTERRUPÇÃO 10KA, MONOPOLAR, CORRENTE NOMINAL 16A TENSÃO MAX. 480V. | SER.CG | UN | 25 | 36.7 | 917.5
00000.3.1.59 | COTAÇÃO | Disjuntor Termomagnético, tipo DIN, corrente máxima de interrupção 10kA, monopolar, corrente nominal 16 A, tensão máxima nominal 480V | MAT. | UN | 1 | 0 | 0 | FALTA PREÇO
2436 | SINAPI | ELETRICISTA | M.O. | H | 1 | 14.76 | 14.76
2438 | SINAPI | ELETROTECNICO | M.O. | H | 0.5 | 22.64 | 11.32
247 | SINAPI | AUXILIAR DE ELETRICISTA | M.O. | H | 1 | 10.62 | 10.62
37.25.09 | CP07-REF.CPOS | DISJUNTOR TERMOMAGNÉTICO TIPO DIN, CORRENTE MAX. INTERRUPÇÃO 10KA, MONOPOLAR, CORRENTE NOMINAL 20A TENSÃO MAX. 480V. | SER.CG | UN | 14 | 36.7 | 513.8
00000.3.1.56 | COTAÇÃO | Disjuntor Termomagnético, tipo DIN, corrente máxima de interrupção 10kA, bipolarr, corrente nominal 20A, tensão máxima nominal 480V | MAT. | UN | 1 | 0 | 0 | FALTA PREÇO
2436 | SINAPI | ELETRICISTA | M.O. | H | 1 | 14.76 | 14.76
2438 | SINAPI | ELETROTECNICO | M.O. | H | 0.5 | 22.64 | 11.32
247 | SINAPI | AUXILIAR DE ELETRICISTA | M.O. | H | 1 | 10.62 | 10.62
37.25.09 | CP08-REF.CPOS | DISJUNTOR TERMOMAGNÉTICO TIPO DIN, CORRENTE MAX. INTERRUPÇÃO 10KA, BIPOLAR, CORRENTE NOMINAL 10A TENSÃO MAX. 480V. | SER.CG | UN | 5 | 36.7 | 183.5
00000.3.1.58 | COTAÇÃO | Disjuntor Termomagnético, tipo DIN, corrente máxima de interrupção 10kA, bipolar, corrente nominal 10 A, tensão máxima nominal 480V | MAT. | UN | 1 | 0 | 0 | FALTA PREÇO
2436 | SINAPI | ELETRICISTA | M.O. | H | 1 | 14.76 | 14.76
2438 | SINAPI | ELETROTECNICO | M.O. | H | 0.5 | 22.64 | 11.32
247 | SINAPI | AUXILIAR DE ELETRICISTA | M.O. | H | 1 | 10.62 | 10.62
37.25.09 | CP09-REF.CPOS | DISJUNTOR TERMOMAGNÉTICO TIPO DIN, CORRENTE MAX. INTERRUPÇÃO 10KA, BIPOLAR, CORRENTE NOMINAL 20A TENSÃO MAX. 480V. | SER.CG | UN | 1 | 36.7 | 36.7
00000.3.1.56 | COTAÇÃO | Disjuntor Termomagnético, tipo DIN, corrente máxima de interrupção 10kA, bipolarr, corrente nominal 20A, tensão máxima nominal 480V | MAT. | UN | 1 | 0 | 0 | FALTA PREÇO
2436 | SINAPI | ELETRICISTA | M.O. | H | 1 | 14.76 | 14.76
2438 | SINAPI | ELETROTECNICO | M.O. | H | 0.5 | 22.64 | 11.32
247 | SINAPI | AUXILIAR DE ELETRICISTA | M.O. | H | 1 | 10.62 | 10.62
37.25.09 | CP10-REF.CPOS | DISJUNTOR TERMOMAGNÉTICO TIPO DIN, CORRENTE MAX. INTERRUPÇÃO 15KA, BIPOLAR, CORRENTE NOMINAL 10A TENSÃO MAX. 480V. | SER.CG | UN | 1 | 36.7 | 36.7
00000.3.1.60 | COTAÇÃO | Disjuntor Termomagnético, tipo DIN, corrente máxima de interrupção 15kA, bipolar, corrente nominal 10 A, tensão máxima nominal 480V. | MAT. | UN | 1 | 0 | 0 | FALTA PREÇO
2436 | SINAPI | ELETRICISTA | M.O. | H | 1 | 14.76 | 14.76
2438 | SINAPI | ELETROTECNICO | M.O. | H | 0.5 | 22.64 | 11.32
247 | SINAPI | AUXILIAR DE ELETRICISTA | M.O. | H | 1 | 10.62 | 10.62
37.25.09 | CP11-REF.CPOS | DISJUNTOR TERMOMAGNÉTICO TIPO DIN, CORRENTE MAX. INTERRUPÇÃO 15KA, BIPOLAR, CORRENTE NOMINAL 16A TENSÃO MAX. 480V. | SER.CG | UN | 1 | 36.7 | 36.7
00000.3.1.61 | COTAÇÃO | Disjuntor Termomagnético, tipo DIN, corrente máxima de interrupção 15kA, bipolar, corrente nominal 16 A, tensão máxima nominal 480. | MAT. | UN | 1 | 0 | 0 | FALTA PREÇO
2436 | SINAPI | ELETRICISTA | M.O. | H | 1 | 14.76 | 14.76
2438 | SINAPI | ELETROTECNICO | M.O. | H | 0.5 | 22.64 | 11.32
247 | SINAPI | AUXILIAR DE ELETRICISTA | M.O. | H | 1 | 10.62 | 10.62
37.25.20 | CP12-REF.CPOS | Disjuntor bipolar termomagnético curva C, corrente nominal 16A, corrente minima de interrupção 5kA, acionamento frontal, frequencia nominal 60Hz, tensão nominal 250/440 Vca, fixação rapida em trilhos DIN, marcas Siemens, Legrand ou Steck | SER.CG | UN | 42 | 36.7 | 1541.4
00000.3.1.62 | COTAÇÃO | Disjuntor bipolar termomagnético curva C, corrente nominal 16A, corrente minima de interrupção 5kA, acionamento frontal | MAT. | UN | 1 | 0 | 0 | FALTA PREÇO
2436 | SINAPI | ELETRICISTA | M.O. | H | 1 | 14.76 | 14.76
2438 | SINAPI | ELETROTECNICO | M.O. | H | 0.5 | 22.64 | 11.32
247 | SINAPI | AUXILIAR DE ELETRICISTA | M.O. | H | 1 | 10.62 | 10.62
37.25.20 | CP13-REF.CPOS | Disjuntor bipolar termomagnético curva C, corrente nominal 10A, corrente minima de interrupção 5kA, acionamento frontal, frequencia nominal 60Hz, tensão nominal 250/440 Vca, fixação rapida em trilhos DIN. equencia nominal 60Hz, tensão nominal 250/440 Vca, fixação rapida em trilhos DIN. | SER.CG | UN | 3 | 36.7 | 110.1
00000.3.1.63 | COTAÇÃO | Disjuntor bipolar termomagnético curva C, corrente nominal 10A, corrente minima de interrupção 5kA, acionamento frontal | MAT. | UN | 1 | 0 | 0 | FALTA PREÇO
2436 | SINAPI | ELETRICISTA | M.O. | H | 1 | 14.76 | 14.76
2438 | SINAPI | ELETROTECNICO | M.O. | H | 0.5 | 22.64 | 11.32
247 | SINAPI | AUXILIAR DE ELETRICISTA | M.O. | H | 1 | 10.62 | 10.62
37.25.20 | CP14-REF.CPOS | Disjuntor monopolar termomagnético curva C, corrente nominal 10A, corrente minima de interrupção 5kA, acionamento frontal, frequencia nominal 60Hz, tensão nominal 250/440 Vca, fixação rapida em trilhos DIN. | SER.CG | UN | 4 | 36.7 | 146.8
00000.3.1.63 | COTAÇÃO | Disjuntor bipolar termomagnético curva C, corrente nominal 10A, corrente minima de interrupção 5kA, acionamento frontal | MAT. | UN | 1 | 0 | 0 | FALTA PREÇO
2436 | SINAPI | ELETRICISTA | M.O. | H | 1 | 14.76 | 14.76
2438 | SINAPI | ELETROTECNICO | M.O. | H | 0.5 | 22.64 | 11.32
247 | SINAPI | AUXILIAR DE ELETRICISTA | M.O. | H | 1 | 10.62 | 10.62
37.25.20 | CP15-REF.CPOS | Disjuntor tripolar termomagnético curva C, corrente nominal 80A, corrente minima de interrupção 5kA, acionamento frontal. frequencia nominal 60Hz, tensão nominal 250/440 Vca, fixação rapida em trilhos DIN. | SER.CG | UN | 1 | 36.7 | 36.7
00000.3.1.63 | COTAÇÃO | Disjuntor bipolar termomagnético curva C, corrente nominal 10A, corrente minima de interrupção 5kA, acionamento frontal | MAT. | UN | 1 | 0 | 0 | FALTA PREÇO
2436 | SINAPI | ELETRICISTA | M.O. | H | 1 | 14.76 | 14.76
2438 | SINAPI | ELETROTECNICO | M.O. | H | 0.5 | 22.64 | 11.32
247 | SINAPI | AUXILIAR DE ELETRICISTA | M.O. | H | 1 | 10.62 | 10.62
50.05.16 | CP16-REF.CPOS | Módulo com varistor, ref. 570-PE5520/19.5kA | SER.CG | UN | 36 | 7.614 | 274.104
00000.3.1.98 | COTAÇÃO | Módulo com varistor, ref. 570-PE5520/19.5kA | MAT. | UN | 1 |  | 0 | FALTA PREÇO
2436 | SINAPI | ELETRICISTA | M.O. | H | 0.3 | 14.76 | 4.428
247 | SINAPI | AUXILIAR DE ELETRICISTA | M.O. | H | 0.3 | 10.62 | 3.186
83492 | CP17-REF.SINAP | Chave Partida Direta para Motor embutida em caixa termoplástica de 7,5HP-220VCA com botões, com contator e relé termico e indicação luminosa. Grau de proteção IP65 | SER.CG | UN | 2 | 25.38 | 50.76
14058 | COTAÇÃO | Chave Partida Direta para Motor embutida em caixa termoplástica de 7,5HP-220VCA com botões, com contator e relé termico e indicação luminosa. Grau de proteção IP65 | MAT. | UN | 1 | 0 | 0 | FALTA PREÇO
247 | SINAPI | AUXILIAR DE ELETRICISTA | M.O. | H | 1 | 10.62 | 10.62
2436 | SINAPI | ELETRICISTA | M.O. | H | 1 | 14.76 | 14.76
C2074 | CP18-REF.CPOS | QUADRO DE DISTRIBUIÇÃO TRIFÁSICO, com barramento eletrolitico 800A, para 40 posições, fornecido e instalado | SER.CG | UN | 1 | 126.9 | 126.9
00000.3.1.68 | COTAÇÃO | Quadro de distribuição trifásico, com barramento 800A, para 40 posições | MAT. | UN | 1 | 0 | 0 | FALTA PREÇO
2436 | SINAPI | ELETRICISTA | M.O. | H | 5 | 14.76 | 73.8
247 | SINAPI | AUXILIAR DE ELETRICISTA | M.O. | H | 5 | 10.62 | 53.1
C2074 | CP19-REF SEINFRA | QUADRO DE DISTRIBUÍÇÃO TRIFÁSICO, com barramento eletrolitico 400A, para 56 posições, fornecido e instalado | SER.CG | UN | 1 | 126.9 | 126.9
00000.3.1.67 | COTAÇÃO | Quadro de distribuição de sobrepor, com barramento eletrolitico 400A, para 40 posições | MAT. | UN | 1 | 0 | 0 | FALTA PREÇO
2436 | SINAPI | ELETRICISTA | M.O. | H | 5 | 14.76 | 73.8
247 | SINAPI | AUXILIAR DE ELETRICISTA | M.O. | H | 5 | 10.62 | 53.1
15.3 | SINAPI | TOMADAS/INTERRUPTORES/CAIXAS |  |  |  |  | 0
16136.8.2.3U | CP20-REF.TCPO | CAIXA DE PASSAGEM DE EMBUTIR - 180MMX180MM | SER.CG | UN | 84 | 31.194 | 2620.296
00000.3.1.69 | COTAÇÃO | CAIXA DE PASSAGEM DE EMBUTIR - 180MMX180MM | MAT. | UN | 1 |  | 0 | FALTA PREÇO
2436 | SINAPI | ELETRICISTA | M.O. | H | 1.25 | 14.76 | 18.45
247 | SINAPI | AUXILIAR DE ELETRICISTA | M.O. | H | 1.2 | 10.62 | 12.744
16136.8.3.2U | CP21-REF.TCPO | CAIXA DE LIGAÇÃO ESTAMPADA - FABRICADA EM FERRO ESMALTADA 7"X7" | SER.CG | UN | 52 | 13.4514 | 699.4728
00000.3.1.15 | COTAÇÃO | CAIXA DE LIGAÇÃO ESTAMPADA - FABRICADA EM FERRO ESMALTADA 7"X7" | MAT. | UN | 1 | 0 | 0 | FALTA PREÇO
2436 | SINAPI | ELETRICISTA | M.O. | H | 0.53 | 14.76 | 7.8228
247 | SINAPI | AUXILIAR DE ELETRICISTA | M.O. | H | 0.53 | 10.62 | 5.6286
15.4 | SINAPI | ELETROCALHAS |  |  |  |  | 0
CP | CP22-REF. FDE | CONJUNTO DE COMPONENTES PARA ELETROCALHA 300X50X3000 | SER.CG | CJ | 1 | 24578.877 | 24578.877
00000.3.1.03 | COTAÇÃO | Emenda para eletrocalha 300x200mm | MAT. | UN | 50 | 6.66 | 333
00000.3.1.04 | COTAÇÃO | Emenda para eletrocalha de 300x50mm chapa 18, ref.: 139-07-0 300/050, Mopa ou similar | MAT. | UN | 12 | 3.61 | 43.32
00000.3.1.05 | COTAÇÃO | Flange para eletrocalha 300x050, ref.: 139-02-300/50-Z, Mopa ou similar | MAT. | UN | 20 | 7.19 | 143.8
00000.3.1.06 | COTAÇÃO | Flange para eletrocalha 100x050, ref.: 139-02-100/50-Z, Mopa ou similar | MAT. | UN | 3 | 3.81 | 11.43
00000.3.1.07 | COTAÇÃO | Perfilado 38x38 perfurado MOPA ou similar | MAT. | M | 2086.62 | 4.35 | 9076.797
00000.3.1.08 | COTAÇÃO | Curva Horizontal galvanizada para eletrocalha 100x50mm em chapa 1,25mm, Valemam, Lifer, Bandeirantes ou Mopa | MAT. | UN | 16 | 15.22 | 243.52
00000.3.1.09 | COTAÇÃO | Curva Horizontal galvanizada para eletrocalha 200x50mm em chapa 1,25mm, Valemam, Lifer, Bandeirantes ou Mopa | MAT. | UN | 4 | 21.59 | 86.36
00000.3.1.10 | COTAÇÃO | Curva vertical galvanizada externa 90 graus 100x50mm em chapa 1,25mm, Valemam, Lifer, Bandeirantes ou Mopa | MAT. | UN | 13 | 16.49 | 214.37
00000.3.1.11 | COTAÇÃO | Curva longa 90° para eletroduto PVC Rígido Roscável Classe B f 25 mm (NBR 6150) | MAT. | UN | 183 | 0 | 0
00000.3.1.20 | COTAÇÃO | Junta interna reta p/ Perfilado MOPA ou similar | MAT. | UN | 269 | 0.88 | 236.72
00000.3.1.21 | COTAÇÃO | Junta interna "L" p/ Perfilado MOPA ou similar | MAT. | UN | 26 | 2.08 | 54.08
00000.3.1.22 | COTAÇÃO | Junta interna "T" p/ Perfilado MOPA ou similar | MAT. | UN | 89 | 2.29 | 203.81
00000.3.1.23 | COTAÇÃO | Junta interna "X" p/ Perfilado MOPA ou similar | MAT. | UN | 232 | 3.01 | 698.32
00000.3.1.24 | COTAÇÃO | Caixa em "X" MOPA ou similar | MAT. | UN | 12 | 14.77 | 177.24
00000.3.1.25 | COTAÇÃO | Caixa p/ tomada em "GFC" MOPA ou similar | MAT. | UN | 549 | 3.72 | 2042.28
00000.3.1.26 | COTAÇÃO | Suspensão p/ luminária curta MOPA ou similar | MAT. | UN | 998 | 0 | 0 | FALTA PREÇO
00000.3.1.27 | COTAÇÃO | Gancho de suspensão vertical para eletrocalha MOPA ou similar | MAT. | UN | 70 | 0 | 0 | FALTA PREÇO
00000.3.1.28 | COTAÇÃO | Chumbador Æ 1/4” UR, ref.: 114-50-1/4-E, MOPA ou similar | MAT. | UN | 2862 | 0 | 0 | FALTA PREÇO
00000.3.1.29 | COTAÇÃO | Cantoneira “ZZ” baixa 19x38, ref.: 114-10-Z,MOPA ou similar | MAT. | UN | 686 | 0.85 | 583.1
00000.3.1.30 | COTAÇÃO | Vergalhão rosca total Æ 1/4"x3000, ref.: 114-40-1/4-E, MOPA ou similar | MAT. | UN | 686 | 4.39 | 3011.54
00000.3.1.31 | COTAÇÃO | Porca sextavada Æ 1/4", ref.: 114-49-1/4-E, MOPA ou similar | MAT. | UN | 2744 | 0.03 | 82.32
00000.3.1.32 | COTAÇÃO | Arruela lisa Æ 1/4", ref.: 114-47-1/4-E, MOPA ou similar | MAT. | UN | 4234 | 0.21 | 889.14
00000.3.1.33 | COTAÇÃO | Parafuso sextavado Æ 1/4" x 5/8”, ref.: 114-44-1/4-E, MOPA ou similar | MAT. | UN | 2850 | 0.08 | 228
00000.3.1.34 | COTAÇÃO | Saída vertical para eletroduto Æ 3/4", ref.: 139-11-3/4-Z, MOPA ou similar | MAT. | UN | 234 | 1.44 | 336.96
00000.3.1.35 | COTAÇÃO | Saída lateral diam 3/4" MOPA ou similar | MAT. | UN | 368 | 1.12 | 412.16
00000.3.1.36 | COTAÇÃO | Saída Vertical p/ Eletroduto diam. 1/2", Mopa ou similar | MAT. | UN | 1 | 1.44 | 1.44
00000.3.1.37 | COTAÇÃO | Acoplamento 38x38 MOPA ou similar | MAT. | UN | 1170 | 3.51 | 4106.7
00000.3.1.38 | COTAÇÃO | Curva de Inversão 90 lisa 50x300 - Dobra 'U' - S/ tampa MOPA ou similar | MAT. | UN | 5 | 34.5 | 172.5
00000.3.1.39 | COTAÇÃO | Curva de Inversão 90 perf 50x300 - Dobra 'U' - S/ tampa, Mopa ou similar | MAT. | UN | 6 | 34.5 | 207
00000.3.1.40 | COTAÇÃO | Curva de Inversão 90 perf 50x100 - Dobra 'U' - S/ tampar | MAT. | UN | 4 | 16.49 | 65.96
00000.3.1.41 | COTAÇÃO | Tê horizontal perf 50x300 - Dobra 'U' - S/ tampa MOPA ou similar | MAT. | UN | 8 | 0 | 0 | FALTA PREÇO
00000.3.1.42 | COTAÇÃO | Te para perfilado 38x38mm, marcas Valemam, Lifer, Mopa ou similar | MAT. | UN | 14 | 0 | 0 | FALTA PREÇO
00000.3.1.43 | COTAÇÃO | Te horizontal para eletrocalha 100x50mm em chapa 1,25mm, Valemam, Lifer, Bandeirantes ou Mopa | MAT. | UN | 19 | 19.03 | 361.57
00000.3.1.44 | COTAÇÃO | Te horizontal para eletrocalha 200x50mm em chapa 1,25mm, Valemam, Lifer, Bandeirantes ou Mopa | MAT. | UN | 6 | 26.99 | 161.94
00000.3.1.45 | COTAÇÃO | Te horizontal para eletrocalha 300x50mm em chapa 1,25mm, Valemam, Lifer, Bandeirantes ou Mopa | MAT. | UN | 3 | 35.99 | 107.97
00000.3.1.46 | COTAÇÃO | L para perfilado 38x38mm em chapa 1,25mm, marcas Perfil lider, Bandeirantes ou simila | MAT. | UN | 3 | 0 | 0 | FALTA PREÇO
00000.3.1.47 | COTAÇÃO | Cruzeta horizontal perf 50x300 - Dobra 'U' - S/ tampa MOPA ou similar | MAT. | UN | 7 | 40.79 | 285.53
00000.3.1.48 | COTAÇÃO | Redução Concêntrica perf de 50x100 p/ 50x50 - Dobra 'U' - S/ tampa | MAT. | UN | 8 | 0 | 0 | FALTA PREÇO
00000.3.1.49 | COTAÇÃO | Redução Concêntrica perf de 50x300 p/ 50x50 - Dobra 'U' - S/ tampa, Mopa ou similar | MAT. | UN | 4 | 0 | 0 | FALTA PREÇO
00000.3.1.50 | COTAÇÃO | Acoplamento em painel 50x300 - Dobra 'U' - S/ tampa MOPA ou similar | MAT. | UN | 14 | 0 | 0 | FALTA PREÇO
16005000045 | CP23-REF.TCPO | ELETROCALHA PERFURADA EM CHAPA DE AÇO GALVANIZADA TIPO U, SEM ABAS, COM TAMPA 300X50X3000, NCL. COMPONENTES | SER.CG | M | 287.66 | 93.843 | 26994.8774
00000.3.1.71 | COTAÇÃO | ELETROCALHA PERFURADA EM CHAPA DE AÇO GALVANIZADA TIPO U COM TAMPA 300X50X3000 . REF. 131-0100/050-Z, MOPA OU SIMILAR | MAT. | M | 1.05 | 76.08 | 79.884
2436 | SINAPI | ELETRICISTA | M.O. | H | 0.55 | 14.76 | 8.118
247 | SINAPI | AUXILIAR DE ELETRICISTA | M.O. | H | 0.55 | 10.62 | 5.841
15.5 |  | ILUMINAÇÃO |  |  |  |  | 0
09.09.083 | CP24-REF. FDE | BLOCO AUTONÔMO COM FONTE DE ENERGIA PRÓPRIA-Tipo de lâmpada: 48 LEDs. Alimentação: 110/220V (automático). Intensidade luminosa: Intenso: 59.040 mcd - Suave: 44.304 mcd Bateria: 2,5Ah. Tensão: 6V. | SER.CG | UN | 27 | 22.842 | 616.734
00000.3.1.14 | COTAÇÃO | Bloco autônomo com fonte de energia própria. Tipo de lâmpada: 48 LEDs. Alimentação: 110/220V (automático). Intensidade luminosa: Intenso: 59.040 mcd - Suave: 44.304 mcd Bateria: 2,5Ah. Tensão: 6V. Vida útil do elemento gerador de luz: 7horas para LEDs na função brilho intenso ou 10horas para LEDs na função brilho suave. | MAT. | UN | 1 | 0 | 0 | FALTA PREÇO
2436 | SINAPI | ELETRICISTA | M.O. | H | 0.9 | 14.76 | 13.284
247 | SINAPI | AUXILIAR DE ELETRICISTA | M.O. | H | 0.9 | 10.62 | 9.558
30.06.06 | CP25-REF.CPOS | SINALIZAÇÃO DE EMERGÊNCIA 6W 127V AUTONOMIA DE 3HS | SER.CG | UN | 15 | 12.69 | 190.35
00000.3.1.53 | COTAÇÃO | SINALIZAÇÃO DE EMERGÊNCIA 6W 127V AUTONOMIA DE 3HS | MAT. | UN | 1 | 0 | 0 | FALTA PREÇO
2436 | SINAPI | ELETRICISTA | M.O. | H | 0.5 | 14.76 | 7.38
247 | SINAPI | AUXILIAR DE ELETRICISTA | M.O. | H | 0.5 | 10.62 | 5.31
30.06.06 | CP26-REF.CPOS | SINALIZAÇÃO DE EMERGÊNCIA 1W 127V AUTONOMIA DE 1H | SER.CG | UN | 15 | 12.69 | 190.35
00000.3.1.54 | COTAÇÃO | SINALIZAÇÃO DE EMERGÊNCIA 1W 127V AUTONOMIA DE 1H | MAT. | UN | 1 | 0 | 0 | FALTA PREÇO
2436 | SINAPI | ELETRICISTA | M.O. | H | 0.5 | 14.76 | 7.38
247 | SINAPI | AUXILIAR DE ELETRICISTA | M.O. | H | 0.5 | 10.62 | 5.31
41.11.12 | CP27-REF.CPOS | ARANDELA COMPLETA, BOCAL CERÂMICA, PARA LÂMPADA DE 35W FLUORESCENTE | SER.CG | UN | 9 | 20.07 | 180.63
00000.3.1.88 | COTAÇÃO | ARANDELA COMPLETA, BOCAL CERÂMICA, PARA LÂMPADA DE 35W FLUORESCENT | MAT. | UN | 1 | 0 | 0 | FALTA PREÇO
2436 | SINAPI | ELETRICISTA | M.O. | H | 1 | 14.76 | 14.76
247 | SINAPI | AUXILIAR DE ELETRICISTA | M.O. | H | 0.5 | 10.62 | 5.31
41.11.12 | CP28-REF.CPOS | ARANDELA COMPLETA, BOCAL CERÂMICA, PARA LÂMPADA DE 32W FLUORESCENTE | SER.CG | UN | 63 | 20.07 | 1264.41
00000.3.1.89 | COTAÇÃO | ARANDELA COMPLETA, BOCAL CERÂMICA, PARA LÂMPADA DE 32W FLUORESCENTE | MAT. | UN | 1 | 0 | 0 | FALTA PREÇO
2436 | SINAPI | ELETRICISTA | M.O. | H | 1 | 14.76 | 14.76
247 | SINAPI | AUXILIAR DE ELETRICISTA | M.O. | H | 0.5 | 10.62 | 5.31
41.14.55 | CP29-REF.CPOS | Luminária de embutir retangular confeccionada em aço tratado e pintadas em epóxi na cor branca, para 2 lâmpadas fluorescentes tubulares TLD de 32W, reator embutido, composto de aletas e refletores parabólicos em alumínio de alto brilho, modelo TCS912, com todos os acessórios | SER.CG | UN | 439 | 113.472 | 49814.208
00000.3.1.96 | COTAÇÃO | Luminária de embutir retangular confeccionada em aço tratado e pintadas em epóxi na cor branca, para 2 lâmpadas fluorescentes tubulares TLD de 32W, reator embutido, composto de aletas e refletores parabólicos em alumínio de alto brilho, modelo TCS912, com todos os acessórios, de fabricação Philips ou similar. | MAT. | UN | 1 | 103.32 | 103.32
2436 | SINAPI | ELETRICISTA | M.O. | H | 0.4 | 14.76 | 5.904
247 | SINAPI | AUXILIAR DE ELETRICISTA | M.O. | H | 0.4 | 10.62 | 4.248
50.05.31 | CP30-REF.CPOS | Luminária de Emergência com bloco autônomo não permanente projetado para acender os faróis na falta de energia | SER.CG | UN | 28 | 8.028 | 224.784
00000.3.1.95 | COTAÇÃO | Luminária de Emergência com bloco autônomo não permanente projetado para acender os faróis na falta de energia. Tensão de entrada 110/220V, com chave de seleção interna com proteção | MAT. | UN | 1 | 0 | 0 | FALTA PREÇO
2436 | SINAPI | ELETRICISTA | M.O. | H | 0.4 | 14.76 | 5.904
247 | SINAPI | AUXILIAR DE ELETRICISTA | M.O. | H | 0.2 | 10.62 | 2.124
74246/1UD | CP31-REF.SINAPI | Refletor LED SMD - 50W - Bi-volt - Amarelo - Corpo Preto | SER.CG | UN | 3 | 482.5 | 1447.5
00000.3.1.99 | COTAÇÃO | Refletor LED SMD - 50W - Bi-volt - Amarelo - Corpo Preto | MAT. | UN | 1 | 431.74 | 431.74
247 | SINAPI | AUXILIAR DE ELETRICISTA | M.O. | H | 2 | 10.62 | 21.24
2436 | SINAPI | ELETRICISTA | M.O. | H | 2 | 14.76 | 29.52
60284 | COP32. REF. SBC | Luminária tipo plafonier, com vidro transparente, bocal de cerâmica E-27, em alumínio estampado, acabamento e pintura eletrostática poliéster, difusor em vidro temperado de 4mm com opções em jato total parcial ou transparente para 2 lâmpadas fluorescentes de 25W. | SER.CG | UN | 67 | 143.0437 | 9583.9279
00000.3.1.73 | COTAÇÃO | LÂMPADA FLUORESCENTE ECONÔMICA 25W | MAT. | UN | 2 | 11.37 | 22.74
00000.3.1.80 | COTAÇÃO | Luminária tipo plafonier, com vidro transparente, bocal de cerâmica E-27, em alumínio estampado, acabamento e pintura eletrostática poliéster, difusor em vidro temperado de 4mm com opções em jato total parcial ou transparente para 2 lâmpadas fluorescentes de 25W. | MAT. | UN | 1 | 64.86 | 64.86
21127 | SINAPI | FITA ISOLANTE ADESIVA ANTI-CHAMA EM ROLOS 19MM X 5M | MAT. | UN | 0.1 | 4.96 | 0.496
2436 | SINAPI | ELETRICISTA | M.O. | H | 2.165 | 14.76 | 31.9554
247 | SINAPI | AUXILIAR DE ELETRICISTA | M.O. | H | 2.165 | 10.62 | 22.9923
C4110 | CP33-REF.SEINFRA | FITA DE LED FLEXÍVEL BRANCA COM CAPA DE SILICONE 12V IP-65 | SER.CG | M | 10 | 76.14 | 761.4
00000.3.1.52 | COTAÇÃO | FITA DE LED FLEXÍVEL BRANCA COM CAPA DE SILICONE 12V IP-65 | MAT. | M | 1 | 0 | 0 | FALTA PREÇO
2436 | SINAPI | ELETRICISTA | M.O. | H | 3 | 14.76 | 44.28
247 | SINAPI | AUXILIAR DE ELETRICISTA | M.O. | H | 3 | 10.62 | 31.86
TOTAL GERAL:
Volare 17 - PINI

## COMPOSIÇÕES AR CONDIC. (hidden)
INFORME O NOME DA EMPRESA
Orçamento Analítico
OBRA : |  | INSTALAÇÃOESAR CONDICIONADO
ORÇAMENTO : |  | INSTALAÇÕES AR CONDICIONADO
LOCAL :
CÓDIGO |  |  | UNIDADE | QUANT./COEF. |  | PREÇO(R$) | PREÇO TOTAL (R$)
32.11.30 | CP34-REF. CPOS | Isolamento térmico em espuma elastomérica, espessura de 9 a 12 mm, para tubulação de 3/4´ (cobre) | M | 986 |  | 2.5507 | 2514.9902
00000.3.1.100 | COTAÇÃO | Isolamento térmico em espuma elastomérica, espessura de 9 a 12 mm, para tubulação de 3/4´ (cobre) | M | 1.02 |  | 0 | 0 | FALTA PREÇO
00000.3.1.101 | COTAÇÃO | Cola de contato para espuma elastomérica, isolamento térmico (uso adesivo industrial), ref. Armaflex 520 ou equivalente | M | 0.02 |  | 0 | 0 | FALTA PREÇO
246 | SINAPI | AUXILIAR DE ENCANADOR OU BOMBEIRO HIDRAULICO | H | 0.23 |  | 11.09 | 2.5507
32.11.30D | CP35-REF. CPOS | Isolamento térmico em espuma elastomérica, espessura de 9 a 12 mm, para tubulação de 3/8´ (cobre) | M | 986 |  | 4.4666 | 4404.0676
00000.3.1.101 | COTAÇÃO | Cola de contato para espuma elastomérica, isolamento térmico (uso adesivo industrial), ref. Armaflex 520 ou equivalente | M | 0.02 |  | 0 | 0 | FALTA PREÇO
00000.3.1.102 | COTAÇÃO | Isolamento térmico em espuma elastomérica, espessura de 9 a 12 mm, para tubulação de 3/8´ (cobre) | M | 1.02 |  | 0 | 0 | FALTA PREÇO
246 | SINAPI | AUXILIAR DE ENCANADOR OU BOMBEIRO HIDRAULICO | H | 0.23 |  | 11.09 | 2.5507
6116 | SINAPI | AJUDANTE DE ENCANADOR | H | 0.23 |  | 8.33 | 1.9159
430720C | CP36-REF.SEINFRA | Ar condicionado a frio, tipo split cassete, capacidade de 48.000 BTU/h | CJ | 8 |  | 6463.29 | 51706.32
2436 | SINAPI | ELETRICISTA | M.O. | H | 3 | 14.76 | 44.28
247 | SINAPI | AUXILIAR DE ELETRICISTA | M.O. | H | 3 | 10.62 | 31.86
10117 | CPOS 165 | Eletrotécnico Montador | M.O. | H | 10 | 31.815 | 318.15
| COTAÇÃO www.arcondicionado.com.br | Ar condicionado a frio, tipo split cassete, capacidade de 48.000 BTU/h, com controle remoto | MAT. | CJ | 1 | 6069 | 6069
TOTAL GERAL:
Volare 17 - PINI

## HIDROSANITARIO (hidden)
Data:13/08/2015
INFORME O NOME DA EMPRESA
Orçamento Analítico
OBRA : |  | INSTALAÇÕES HIDRO SANITÁRIAS FACEF
ORÇAMENTO : |  | INSTALAÇÕES HIDROSANIRTÁRIAS FACEF
LOCAL :
CÓDIGO |  | DESCRIÇÃO | UNIDADE | QUANT./COEF. |  | PREÇO(R$) | PREÇO TOTAL (R$)
16.1 |  | ÁGUA FRIA
90373UD | CP37-REF. SINAPI | JOELHO 90 GRAUS COM BUCHA DE LATÃO, PVC, SOLDÁVEL AZUL, DN 25MM, X 1/2" INSTALADO EM RAMAL OU SUB-RAMAL DE ÁGUA • FORNECIMENTO E INSTALAÇÃO . AF_03/2015_P | SER.CG | UN | 51 | 4.4207 | 225.4547
122 | SINAPI | ADESIVO PLASTICO PARA PVC, FRASCO COM 850 GR | MAT. | UN | 0.007 | 36.4 | 0.2548
20083 | SINAPI | SOLUCAO LIMPADORA PARA PVC, FRASCO COM 1000 CM3 | MAT. | UN | 0.008 | 31.61 | 0.25288
00000.3.1.107 | COTAÇÃO | JOELHO 90 GRAUS COM BUCHA DE LATÃO, PVC, SOLDÁVEL AZUL, DN 25MM, X 1/2" INSTALADO EM RAMAL OU SUB-RAMAL DE ÁGUA • FORNECIMENTO E INSTALAÇÃO . AF_03/2015_P | MAT. | UN | 1 |  | 0
3767 | SINAPI | LIXA EM FOLHA PARA PAREDE OU MADEIRA, NUMERO 120 (COR VERMELHA) | MAT. | UN | 0.05 | 0.71 | 0.0355
246 | SINAPI | AUXILIAR DE ENCANADOR OU BOMBEIRO HIDRAULICO | SER.CG | H | 0.15 | 11.09 | 1.6635
2696 | SINAPI | ENCANADOR OU BOMBEIRO HIDRÁULICO | SER.CG | H | 0.15 | 14.76 | 2.214
16.2 |  | ESGOTO/ ÁGUA PLUVIAL
89786UD | CP38-REF. SINAPI | TE, PVC, SERIE NORMAL, ESGOTO PREDIAL, DN 75 X 50 MM, JUNTA ELÁSTICA, FORNECIDO E INSTALADO EM RAMAL DE DESCARGA OU RAMAL DE ESGOTO SANITÁRIO. AF_12/2014 | SER.CG | UN | 6 | 9.6223 | 57.7338
20078 | SINAPI | PASTA LUBRIFICANTE PARA USO EM TUBOS DE PVC COM ANEL DE BORRACHA (POTE DE 400* G) | MAT. | UN | 0.06 | 13.33 | 0.7998
297 | SINAPI | ANEL BORRACHA PARA TUBO ESGOTO PREDIAL DN 75 MM (NBR 5688) | MAT. | UN | 2 | 1.18 | 2.36
00000.3.1.106 | COTAÇÃO | TE SANITARIO PVC P/ ESG PREDIAL DN 75 X 50MM | MAT. | UN | 1 | 0
246 | SINAPI | AUXILIAR DE ENCANADOR OU BOMBEIRO HIDRAULICO | SER.CG | H | 0.25 | 11.09 | 2.7725
2696 | SINAPI | ENCANADOR OU BOMBEIRO HIDRÁULICO | SER.CG | H | 0.25 | 14.76 | 3.69
89795UD | CP39-REF. SINAPI | JUNÇÃO SIMPLES, PVC, SERIE NORMAL, ESGOTO PREDIAL, DN 75 X 50 MM, JUNTA ELÁSTICA, FORNECIDO E INSTALADO EM RAMAL DE DESCARGA OU RAMAL DE ESGOTO SANITÁRIO. AF_12/2014 | SER.CG | UN | 4 | 18.9123 | 75.6492
20078 | SINAPI | PASTA LUBRIFICANTE PARA USO EM TUBOS DE PVC COM ANEL DE BORRACHA (POTE DE 400* G) | MAT. | UN | 0.06 | 13.33 | 0.7998
297 | SINAPI | ANEL BORRACHA PARA TUBO ESGOTO PREDIAL DN 75 MM (NBR 5688) | MAT. | UN | 2 | 1.18 | 2.36
3661 | SINAPI | JUNCAO SIMPLES PVC P/ ESG PREDIAL DN 75X50MM | MAT. | UN | 1 | 9.29 | 9.29
246 | SINAPI | AUXILIAR DE ENCANADOR OU BOMBEIRO HIDRAULICO | SER.CG | H | 0.25 | 11.09 | 2.7725
2696 | SINAPI | ENCANADOR OU BOMBEIRO HIDRÁULICO | SER.CG | H | 0.25 | 14.76 | 3.69
89795UDD | CP40-REF. SINAPI | JUNÇÃO SIMPLES, PVC, SERIE NORMAL, ESGOTO PREDIAL, DN 100X 75 MM, JUNTA ELÁSTICA, FORNECIDO E INSTALADO EM RAMAL DE DESCARGA OU RAMAL DE ESGOTO SANITÁRIO. AF_12/2014 | SER.CG | UN | 6 | 25.8423 | 155.0538
20078 | SINAPI | PASTA LUBRIFICANTE PARA USO EM TUBOS DE PVC COM ANEL DE BORRACHA (POTE DE 400* G) | MAT. | UN | 0.06 | 13.33 | 0.7998
297 | SINAPI | ANEL BORRACHA PARA TUBO ESGOTO PREDIAL DN 75 MM (NBR 5688) | MAT. | UN | 2 | 1.18 | 2.36
3660 | SINAPI | JUNCAO SIMPLES PVC P/ ESG PREDIAL DN 100X75MM | MAT. | UN | 1 | 16.22 | 16.22
246 | SINAPI | AUXILIAR DE ENCANADOR OU BOMBEIRO HIDRAULICO | SER.CG | H | 0.25 | 11.09 | 2.7725
2696 | SINAPI | ENCANADOR OU BOMBEIRO HIDRÁULICO | SER.CG | H | 0.25 | 14.76 | 3.69
89795UDDD | CP41-REF. SINAPI | JUNÇÃO SIMPLES, PVC, SERIE NORMAL, ESGOTO PREDIAL, DN 100X100 MM, JUNTA ELÁSTICA, FORNECIDO E INSTALADO EM RAMAL DE DESCARGA OU RAMAL DE ESGOTO SANITÁRIO. AF_12/2014 | SER.CG | UN | 23 | 25.2323 | 580.3429
20078 | SINAPI | PASTA LUBRIFICANTE PARA USO EM TUBOS DE PVC COM ANEL DE BORRACHA (POTE DE 400* G) | MAT. | UN | 0.06 | 13.33 | 0.7998
297 | SINAPI | ANEL BORRACHA PARA TUBO ESGOTO PREDIAL DN 75 MM (NBR 5688) | MAT. | UN | 2 | 1.18 | 2.36
3670 | SINAPI | JUNCAO SIMPLES PVC P/ ESG PREDIAL DN 100X100MM | MAT. | UN | 1 | 15.61 | 15.61
246 | SINAPI | AUXILIAR DE ENCANADOR OU BOMBEIRO HIDRAULICO | SER.CG | H | 0.25 | 11.09 | 2.7725
2696 | SINAPI | ENCANADOR OU BOMBEIRO HIDRÁULICO | SER.CG | H | 0.25 | 14.76 | 3.69
89795UDDDD | CP42-REF. SINAPI | JUNÇÃO SIMPLES, PVC, SERIE NORMAL, ESGOTO PREDIAL, DN 100X50 MM, JUNTA ELÁSTICA, FORNECIDO E INSTALADO EM RAMAL DE DESCARGA OU RAMAL DE ESGOTO SANITÁRIO. AF_12/2014 | SER.CG | UN | 2 | 9.6223 | 19.2446
20078 | SINAPI | PASTA LUBRIFICANTE PARA USO EM TUBOS DE PVC COM ANEL DE BORRACHA (POTE DE 400* G) | MAT. | UN | 0.06 | 13.33 | 0.7998
297 | SINAPI | ANEL BORRACHA PARA TUBO ESGOTO PREDIAL DN 75 MM (NBR 5688) | MAT. | UN | 2 | 1.18 | 2.36
00000.3.1.105 | COTAÇÃO | JUNCAO SIMPLES PVC P/ ESG PREDIAL DN 100X50MM | MAT. | UN | 1 | 0 | 0 | FALTA PREÇO
246 | SINAPI | AUXILIAR DE ENCANADOR OU BOMBEIRO HIDRAULICO | SER.CG | H | 0.25 | 11.09 | 2.7725
2696 | SINAPI | ENCANADOR OU BOMBEIRO HIDRÁULICO | SER.CG | H | 0.25 | 14.76 | 3.69
89796U | CP43-REF. SINAPI | TE, PVC, SERIE NORMAL, ESGOTO PREDIAL, DN 100 X 50 MM, JUNTA ELÁSTICA, FORNECIDO E INSTALADO EM RAMAL DE DESCARGA OU RAMAL DE ESGOTO SANITÁRIO. AF_12/2014 | SER.CG | UN | 12 | 12.7169 | 152.6023
20078 | SINAPI | PASTA LUBRIFICANTE PARA USO EM TUBOS DE PVC COM ANEL DE BORRACHA (POTE DE 400* G) | MAT. | UN | 0.092 | 13.33 | 1.2264
301 | SINAPI | ANEL BORRACHA PARA TUBO ESGOTO PREDIAL, DN 100 MM (NBR 5688) | MAT. | UN | 2 | 1.48 | 2.96
00000.3.1.102 | COTAÇÃO | TE, PVC, SERIE NORMAL, ESGOTO PREDIAL, DN 100 X 50 MM, JUNTA ELÁSTICA, FORNECIDO E INSTALADO EM RAMAL DE DESCARGA OU RAMAL DE ESGOTO SANITÁRIO. AF_12/2014 | MAT. | UN | 1 |  |  | FALTA PREÇO
246 | SINAPI | AUXILIAR DE ENCANADOR OU BOMBEIRO HIDRAULICO | SER.CG | H | 0.33 | 11.09 | 3.6597
2696 | SINAPI | ENCANADOR OU BOMBEIRO HIDRÁULICO | SER.CG | H | 0.33 | 14.76 | 4.8708
86882UD | CP44-REF. SINAPI | SIFÃO DO TIPO GARRAFA EM PVC 1" - FORNECIMENTO E INSTALAÇÃO. AF_12/2013 | SER.CG | UN | 33 | 2.25 | 74.25
3146 | SINAPI | FITA VEDA ROSCA EM ROLOS DE 18 MM X 10 M (L X C) | MAT. | UN | 0.05 | 2.14 | 0.107
00000.3.1.03 | COTAÇÃO | SIFÃO DO TIPO GARRAFA EM PVC 1" - FORNECIMENTO E INSTALAÇÃO. AF_12/2013 | MAT. | UN | 1 |  | 0 | FALTA PREÇO
246 | SINAPI | AUXILIAR DE ENCANADOR OU BOMBEIRO HIDRAULICO | SER.CG | H | 0.14 | 11.09 | 1.5526
2696 | SINAPI | ENCANADOR OU BOMBEIRO HIDRÁULICO | SER.CG | H | 0.04 | 14.76 | 0.5904
Volare 17 - PINI

## PAISAGISMO (hidden)
Data:13/08/2015
INFORME O NOME DA EMPRESA
Orçamento Analítico
OBRA : |  | PAISAGISMO
ORÇAMENTO : |  | PAISAGISMO
LOCAL :
CÓDIGO |  | DESCRIÇÃO | UNIDADE | QUANT./COEF. |  | PREÇO(R$) | PREÇO TOTAL (R$)
21.0 |  | PAISAGISMO
85178U | CP45-REF. SINAPI | Plantio de mudas de DIANELLA TASMANICA(nome Cientifico), Vulgarmente conhecido como DIONELA | SER.CG | UN | 55 | 14.3093 | 787.0114
00000.3.1.06 | COTAÇÃO | DIANELLA TASMANICA(nome Cientifico), Vulgarmente conhecido como DIONELA | MAT. | UN | 1 |  | 0 | FALTA PREÇO
159 | SINAPI | !EM PROCESSO DE DESATIVACAO! ADUBO BOVINO | MAT. | M3 | 0.005 | 212.08 | 1.0604
25951 | SINAPI | FERTILIZANTE NPK - 10:10:10 | MAT. | KG | 0.074 | 1.78 | 0.13172
25963 | SINAPI | CALCARIO DOLOMITICO A (POSTO PEDREIRA/FORNECEDOR, SEM FRETE) | MAT. | KG | 0.074 | 0.007 | 0.000518
370 | SINAPI | AREIA MEDIA - POSTO JAZIDA/FORNECEDOR (SEM FRETE) | MAT. | M3 | 0.032 | 58.25 | 1.864
7253 | SINAPI | TERRA VEGETAL | MAT. | M3 | 0.074 | 127.24 | 9.4158
6111 | SINAPI | SERVENTE | SER.CG | H | 0.09 | 10.62 | 0.9558
25964 | SINAPI | JARDINEIRO | SER.CG | H | 0.09 | 9.79 | 0.8811
85178UDD | CP46-REF. SINAPI | Plantio de mudas de CYCAS REVOLUTA(nome Cientifico), Vulgarmente conhecido como CICA | SER.CG | UN | 3 | 16.7491 | 50.2472
00000.3.1.05 | COTAÇÃO | CYCAS REVOLUTA(nome Cientifico), Vulgarmente conhecido como CICA | MAT. | UN | 1 | 0 | 0 | FALTA PREÇO
159 | SINAPI | !EM PROCESSO DE DESATIVACAO! ADUBO BOVINO | MAT. | M3 | 0.005 | 212.08 | 1.0604
25951 | SINAPI | FERTILIZANTE NPK - 10:10:10 | MAT. | KG | 0.074 | 1.78 | 0.13172
25963 | SINAPI | CALCARIO DOLOMITICO A (POSTO PEDREIRA/FORNECEDOR, SEM FRETE) | MAT. | KG | 0.074 | 0.007 | 0.000518
370 | SINAPI | AREIA MEDIA - POSTO JAZIDA/FORNECEDOR (SEM FRETE) | MAT. | M3 | 0.032 | 58.25 | 1.864
7253 | SINAPI | TERRA VEGETAL | MAT. | M3 | 0.074 | 160.21 | 11.8555
6111 | SINAPI | SERVENTE | SER.CG | H | 0.09 | 10.62 | 0.9558
25964 | SINAPI | JARDINEIRO | SER.CG | H | 0.09 | 9.79 | 0.8811

## TELEFONIA-GUARDA CORPO (hidden)
Data:13/08/2015
INFORME O NOME DA EMPRESA
Orçamento Analítico
OBRA : |  | TELEFONIA /GUARDA CORPO
ORÇAMENTO : |  | TELEFONIA /GUARDA CORPO
LOCAL :
CÓDIGO |  | DESCRIÇÃO | UNIDADE | QUANT./COEF. |  | PREÇO(R$) | PREÇO TOTAL (R$)
00000.8.1.10 | CP48-REF. EDIFICAR | VOICE PAINEL DE 30 PORTAS(TELEFONIA) | SER.CG | UN | 3 | 20.304 | 60.912
00000.3.1.51 |  | Voice Panel de 30 portas (telefonia) KRONE, Furukawa ou similar | MAT. | UN | 1 | 0 | 0 | FALTA PREÇO
2436 | SINAPI | ELETRICISTA | M.O. | H | 0.8 | 14.76 | 11.808
247 | SINAPI | AUXILIAR DE ELETRICISTA | M.O. | H | 0.8 | 10.62 | 8.496
C4024 | CP50-REF. SEINFRA | CENTRAL DE TELEFONIA C/ 48 RAMAIS E 6 LINHAS TRONCO | SER.CG | UN | 1 | 0 | 0
00000.3.1.60 |  | CENTRAL DE TELEFONIA C/ 48 RAMAIS E 6 LINHAS TRONCO | MAT. | UN | 1 | 0 | 0 | FALTA PREÇO

## SEM COTAÇÃO (hidden)
COTAÇÕES
CÓDIGO |  | DESCRIÇÃO | CLASS | UNIDADE | QUANT./COEF. | PREÇO(R$) | PREÇO TOTAL (R$)
ELÉTRICA
00000.1.3.01 | COTAÇÃO | Monobloco em chapa de aço 1,5 mm de espessura. Pintura eletrostática em pó poliéster cinza. Porta em chapa de aço de 1,5 mm de espessura. Abertura esquerda. Perfis verticais perfurados. Fecho rápido com miolo universal. Placa de montagem em chapa de aço de 2,25 mm de espessura. Pintura eletrostática em pó poliéster laranja. Proteção IP65 (NBR 6146, DIN 40050 IEC 529), ref.: EE 380, fab. Taunus ou similar - COMPLETO | MAT. | UN | 1 | 0 | 0
00000.3.1.55 | COTAÇÃO | Disjuntor Termomagnético, tipo DIN, corrente máxima de interrupção 10kA, monopolar, corrente nominal 10 A, tensão máxima nominal 480V | MAT. | UN | 23 | 0 | 0
00000.3.1.57 | COTAÇÃO | Disjuntor Termomagnético, tipo DIN, corrente máxima de interrupção 10kA, bipolar, corrente nominal 25A, tensão máxima nominal 480V | MAT. | UN | 3 | 0 | 0
00000.3.1.59 | COTAÇÃO | Disjuntor Termomagnético, tipo DIN, corrente máxima de interrupção 10kA, monopolar, corrente nominal 16 A, tensão máxima nominal 480V | MAT. | UN | 25 | 0 | 0
00000.3.1.56 | COTAÇÃO | Disjuntor Termomagnético, tipo DIN, corrente máxima de interrupção 10kA, bipolarr, corrente nominal 20A, tensão máxima nominal 480V | MAT. | UN | 14 | 0 | 0
00000.3.1.58 | COTAÇÃO | Disjuntor Termomagnético, tipo DIN, corrente máxima de interrupção 10kA, bipolar, corrente nominal 10 A, tensão máxima nominal 480V | MAT. | UN | 5 | 0 | 0
00000.3.1.56 | COTAÇÃO | Disjuntor Termomagnético, tipo DIN, corrente máxima de interrupção 10kA, bipolarr, corrente nominal 20A, tensão máxima nominal 480V | MAT. | UN | 1 | 0 | 0
00000.3.1.60 | COTAÇÃO | Disjuntor Termomagnético, tipo DIN, corrente máxima de interrupção 15kA, bipolar, corrente nominal 10 A, tensão máxima nominal 480V. | MAT. | UN | 1 | 0 | 0
00000.3.1.61 | COTAÇÃO | Disjuntor Termomagnético, tipo DIN, corrente máxima de interrupção 15kA, bipolar, corrente nominal 16 A, tensão máxima nominal 480. | MAT. | UN | 1 | 0 | 0
00000.3.1.62 | COTAÇÃO | Disjuntor bipolar termomagnético curva C, corrente nominal 16A, corrente minima de interrupção 5kA, acionamento frontal | MAT. | UN | 42 | 0 | 0
00000.3.1.63 | COTAÇÃO | Disjuntor bipolar termomagnético curva C, corrente nominal 10A, corrente minima de interrupção 5kA, acionamento frontal | MAT. | UN | 3 | 0 | 0
00000.3.1.63 | COTAÇÃO | Disjuntor bipolar termomagnético curva C, corrente nominal 10A, corrente minima de interrupção 5kA, acionamento frontal | MAT. | UN | 4 | 0 | 0
00000.3.1.63 | COTAÇÃO | Disjuntor bipolar termomagnético curva C, corrente nominal 10A, corrente minima de interrupção 5kA, acionamento frontal | MAT. | UN | 1 | 0 | 0
00000.3.1.98 | COTAÇÃO | Módulo com varistor, ref. 570-PE5520/19.5kA | MAT. | UN | 36 |  | 0
14058 | COTAÇÃO | Chave Partida Direta para Motor embutida em caixa termoplástica de 7,5HP-220VCA com botões, com contator e relé termico e indicação luminosa. Grau de proteção IP65 | MAT. | UN | 2 | 0 | 0
00000.3.1.68 | COTAÇÃO | Quadro de distribuição trifásico, com barramento 800A, para 40 posições | MAT. | UN | 1 | 0 | 0
00000.3.1.67 | COTAÇÃO | Quadro de distribuição de sobrepor, com barramento eletrolitico 400A, para 40 posições | MAT. | UN | 1 | 0 | 0
00000.3.1.69 | COTAÇÃO | CAIXA DE PASSAGEM DE EMBUTIR - 180MMX180MM | MAT. | UN | 84 |  | 0
00000.3.1.15 | COTAÇÃO | CAIXA DE LIGAÇÃO ESTAMPADA - FABRICADA EM FERRO ESMALTADA 7"X7" | MAT. | UN | 52 | 0 | 0
00000.3.1.26 | COTAÇÃO | Suspensão p/ luminária curta MOPA ou similar | MAT. | UN | 998 | 0 | 0
00000.3.1.27 | COTAÇÃO | Gancho de suspensão vertical para eletrocalha MOPA ou similar | MAT. | UN | 70 | 0 | 0
00000.3.1.28 | COTAÇÃO | Chumbador Æ 1/4” UR, ref.: 114-50-1/4-E, MOPA ou similar | MAT. | UN | 2862 | 0 | 0
00000.3.1.41 | COTAÇÃO | Tê horizontal perf 50x300 - Dobra 'U' - S/ tampa MOPA ou similar | MAT. | UN | 8 | 0 | 0
00000.3.1.42 | COTAÇÃO | Te para perfilado 38x38mm, marcas Valemam, Lifer, Mopa ou similar | MAT. | UN | 14 | 0 | 0
00000.3.1.46 | COTAÇÃO | L para perfilado 38x38mm em chapa 1,25mm, marcas Perfil lider, Bandeirantes ou simila | MAT. | UN | 3 | 0 | 0
00000.3.1.48 | COTAÇÃO | Redução Concêntrica perf de 50x100 p/ 50x50 - Dobra 'U' - S/ tampa | MAT. | UN | 8 | 0 | 0
00000.3.1.49 | COTAÇÃO | Redução Concêntrica perf de 50x300 p/ 50x50 - Dobra 'U' - S/ tampa, Mopa ou similar | MAT. | UN | 4 | 0 | 0
00000.3.1.50 | COTAÇÃO | Acoplamento em painel 50x300 - Dobra 'U' - S/ tampa MOPA ou similar | MAT. | UN | 14 | 0 | 0
00000.3.1.14 | COTAÇÃO | Bloco autônomo com fonte de energia própria. Tipo de lâmpada: 48 LEDs. Alimentação: 110/220V (automático). Intensidade luminosa: Intenso: 59.040 mcd - Suave: 44.304 mcd Bateria: 2,5Ah. Tensão: 6V. Vida útil do elemento gerador de luz: 7horas para LEDs na função brilho intenso ou 10horas para LEDs na função brilho suave. | MAT. | UN | 27 | 0 | 0
00000.3.1.53 | COTAÇÃO | SINALIZAÇÃO DE EMERGÊNCIA 6W 127V AUTONOMIA DE 3HS | MAT. | UN | 15 | 0 | 0
00000.3.1.54 | COTAÇÃO | SINALIZAÇÃO DE EMERGÊNCIA 1W 127V AUTONOMIA DE 1H | MAT. | UN | 15 | 0 | 0
00000.3.1.88 | COTAÇÃO | ARANDELA COMPLETA, BOCAL CERÂMICA, PARA LÂMPADA DE 35W FLUORESCENT | MAT. | UN | 9 | 0 | 0
00000.3.1.89 | COTAÇÃO | ARANDELA COMPLETA, BOCAL CERÂMICA, PARA LÂMPADA DE 32W FLUORESCENTE | MAT. | UN | 63 | 0 | 0
00000.3.1.95 | COTAÇÃO | Luminária de Emergência com bloco autônomo não permanente projetado para acender os faróis na falta de energia. Tensão de entrada 110/220V, com chave de seleção interna com proteção | MAT. | UN | 28 | 0 | 0
00000.3.1.52 | COTAÇÃO | FITA DE LED FLEXÍVEL BRANCA COM CAPA DE SILICONE 12V IP-65 | MAT. | M | 10 | 0 | 0
AR CONDICIONADO
00000.3.1.100 | COTAÇÃO | Isolamento térmico em espuma elastomérica, espessura de 9 a 12 mm, para tubulação de 3/4´ (cobre) | MAT. | M | 986 | 0 | 0
00000.3.1.102 | COTAÇÃO | Isolamento térmico em espuma elastomérica, espessura de 9 a 12 mm, para tubulação de 3/8´ (cobre) | MAT. | M | 986 | 0 | 0
00000.3.1.101 | COTAÇÃO | Cola de contato para espuma elastomérica, isolamento térmico (uso adesivo industrial), ref. Armaflex 520 ou equivalente | MAT. | M | 1 | 0 | 0
HIDRO/SANITÁRIO
00000.3.1.107 | COTAÇÃO | JOELHO 90 GRAUS COM BUCHA DE LATÃO, PVC, SOLDÁVEL AZUL, DN 25MM, X 1/2" INSTALADO EM RAMAL OU SUB-RAMAL DE ÁGUA • FORNECIMENTO E INSTALAÇÃO . AF_03/2015_P | MAT. | UN | 51 |  | 0
00000.3.1.106 | COTAÇÃO | TE SANITARIO PVC P/ ESG PREDIAL DN 75 X 50MM | MAT. | UN | 6 | 0
00000.3.1.105 | COTAÇÃO | JUNCAO SIMPLES PVC P/ ESG PREDIAL DN 100X50MM | MAT. | UN | 2 | 0 | 0
00000.3.1.102 | COTAÇÃO | TE, PVC, SERIE NORMAL, ESGOTO PREDIAL, DN 100 X 50 MM, JUNTA ELÁSTICA, FORNECIDO E INSTALADO EM RAMAL DE DESCARGA OU RAMAL DE ESGOTO SANITÁRIO. AF_12/2014 | MAT. | UN | 12
00000.3.1.03 | COTAÇÃO | SIFÃO DO TIPO GARRAFA EM PVC 1" - FORNECIMENTO E INSTALAÇÃO. AF_12/2013 | MAT. | UN | 33 |  | 0
CORRIMÃO/TELEFONIA
00000.3.1.01 | COTAÇÃO | FERRO PERFILADO TRABALHADO | MAT. | KG | 12.221 | 0 | 0
00000.3.1.51 | COTAÇÃO | Voice Panel de 30 portas (telefonia) KRONE, Furukawa ou similar | MAT. | UN | 3 | 0 | 0
00000.3.1.07 | COTAÇÃO | Cabo ópticos com duas fibras cada, do tipo multimodo 62,5/125 | MAT. | M | 90 | 0 | 0
00000.3.1.60 | COTAÇÃO | CENTRAL DE TELEFONIA C/ 48 RAMAIS E 6 LINHAS TRONCO | MAT. | UN | 1 | 0 | 0
PAISAGISMO
00000.3.1.06 | COTAÇÃO | DIANELLA TASMANICA(nome Cientifico), Vulgarmente conhecido como DIONELA | MAT. | UN | 55 |  | 0
00000.3.1.05 | COTAÇÃO | CYCAS REVOLUTA(nome Cientifico), Vulgarmente conhecido como CICA | MAT. | UN | 33 | 0 | 0

## COM COTAÇÃO (hidden)
COD. | REF. | MATERIAIS |  | UNID. | MOPA | LUMICENTER
00000.3.1.03 | COTAÇÃO | Emenda para eletrocalha 300x200mm | MAT. | UN | 50
00000.3.1.04 | COTAÇÃO | Emenda para eletrocalha de 300x50mm chapa 18, ref.: 139-07-0 300/050, Mopa ou similar | MAT. | UN | 12
00000.3.1.05 | COTAÇÃO | Flange para eletrocalha 300x050, ref.: 139-02-300/50-Z, Mopa ou similar | MAT. | UN | 20
00000.3.1.06 | COTAÇÃO | Flange para eletrocalha 100x050, ref.: 139-02-100/50-Z, Mopa ou similar | MAT. | UN | 3
00000.3.1.07 | COTAÇÃO | Perfilado 38x38 perfurado MOPA ou similar | MAT. | M | 2086.62
00000.3.1.08 | COTAÇÃO | Curva Horizontal galvanizada para eletrocalha 100x50mm em chapa 1,25mm, Valemam, Lifer, Bandeirantes ou Mopa | MAT. | UN | 16
00000.3.1.09 | COTAÇÃO | Curva Horizontal galvanizada para eletrocalha 200x50mm em chapa 1,25mm, Valemam, Lifer, Bandeirantes ou Mopa | MAT. | UN | 4
00000.3.1.10 | COTAÇÃO | Curva vertical galvanizada externa 90 graus 100x50mm em chapa 1,25mm, Valemam, Lifer, Bandeirantes ou Mopa | MAT. | UN | 13
00000.3.1.20 | COTAÇÃO | Junta interna reta p/ Perfilado MOPA ou similar | MAT. | UN | 269
00000.3.1.21 | COTAÇÃO | Junta interna "L" p/ Perfilado MOPA ou similar | MAT. | UN | 26
00000.3.1.22 | COTAÇÃO | Junta interna "T" p/ Perfilado MOPA ou similar | MAT. | UN | 89
00000.3.1.23 | COTAÇÃO | Junta interna "X" p/ Perfilado MOPA ou similar | MAT. | UN | 232
00000.3.1.24 | COTAÇÃO | Caixa em "X" MOPA ou similar | MAT. | UN | 12
00000.3.1.25 | COTAÇÃO | Caixa p/ tomada em "GFC" MOPA ou similar | MAT. | UN | 549
00000.3.1.29 | COTAÇÃO | Cantoneira “ZZ” baixa 19x38, ref.: 114-10-Z,MOPA ou similar | MAT. | UN | 686
00000.3.1.30 | COTAÇÃO | Vergalhão rosca total Æ 1/4"x3000, ref.: 114-40-1/4-E, MOPA ou similar | MAT. | UN | 686
00000.3.1.31 | COTAÇÃO | Porca sextavada Æ 1/4", ref.: 114-49-1/4-E, MOPA ou similar | MAT. | UN | 2744
00000.3.1.32 | COTAÇÃO | Arruela lisa Æ 1/4", ref.: 114-47-1/4-E, MOPA ou similar | MAT. | UN | 4234
00000.3.1.33 | COTAÇÃO | Parafuso sextavado Æ 1/4" x 5/8”, ref.: 114-44-1/4-E, MOPA ou similar | MAT. | UN | 2850
00000.3.1.34 | COTAÇÃO | Saída vertical para eletroduto Æ 3/4", ref.: 139-11-3/4-Z, MOPA ou similar | MAT. | UN | 234
00000.3.1.35 | COTAÇÃO | Saída lateral diam 3/4" MOPA ou similar | MAT. | UN | 368
00000.3.1.36 | COTAÇÃO | Saída Vertical p/ Eletroduto diam. 1/2", Mopa ou similar | MAT. | UN | 1
00000.3.1.37 | COTAÇÃO | Acoplamento 38x38 MOPA ou similar | MAT. | UN | 1170
00000.3.1.38 | COTAÇÃO | Curva de Inversão 90 lisa 50x300 - Dobra 'U' - S/ tampa MOPA ou similar | MAT. | UN | 5
00000.3.1.39 | COTAÇÃO | Curva de Inversão 90 perf 50x300 - Dobra 'U' - S/ tampa, Mopa ou similar | MAT. | UN | 6
00000.3.1.40 | COTAÇÃO | Curva de Inversão 90 perf 50x100 - Dobra 'U' - S/ tampar | MAT. | UN | 4
00000.3.1.43 | COTAÇÃO | Te horizontal para eletrocalha 100x50mm em chapa 1,25mm, Valemam, Lifer, Bandeirantes ou Mopa | MAT. | UN | 19
00000.3.1.44 | COTAÇÃO | Te horizontal para eletrocalha 200x50mm em chapa 1,25mm, Valemam, Lifer, Bandeirantes ou Mopa | MAT. | UN | 6
00000.3.1.45 | COTAÇÃO | Te horizontal para eletrocalha 300x50mm em chapa 1,25mm, Valemam, Lifer, Bandeirantes ou Mopa | MAT. | UN | 3
00000.3.1.47 | COTAÇÃO | Cruzeta horizontal perf 50x300 - Dobra 'U' - S/ tampa MOPA ou similar | MAT. | UN | 7
00000.3.1.71 | COTAÇÃO | ELETROCALHA PERFURADA EM CHAPA DE AÇO GALVANIZADA TIPO U COM TAMPA 300X50X3000 . REF. 131-0100/050-Z, MOPA OU SIMILAR | MAT. | M | 76.08
00000.3.1.96 | COTAÇÃO | Luminária de embutir retangular confeccionada em aço tratado e pintadas em epóxi na cor branca, para 2 lâmpadas fluorescentes tubulares TLD de 32W, reator embutido, composto de aletas e refletores parabólicos em alumínio de alto brilho, modelo TCS912, com todos os acessórios, de fabricação Philips ou similar. | MAT. | UN |  | 103.32
00000.3.1.99 | COTAÇÃO | Refletor LED SMD - 50W - Bi-volt - Amarelo - Corpo Preto | MAT. | UN |  | 431.74
00000.3.1.80 | COTAÇÃO | Luminária tipo plafonier, com vidro transparente, bocal de cerâmica E-27, em alumínio estampado, acabamento e pintura eletrostática poliéster, difusor em vidro temperado de 4mm com opções em jato total parcial ou transparente para 2 lâmpadas fluorescentes de 25W. | MAT. | UN |  | 64.86
00000.3.1.89 | COTAÇÃO | Luminária PL Electronic de 23W | MAT. | UN |  | 11.74
00000.3.1.90 | COTAÇÃO | Luminária PL Electronic de 32W | MAT. | UN |  | 28.68
00000.3.1.91 | COTAÇÃO | Lâmpada fluorescente tubular, tipo TLD, de 32W/127Vac | MAT. | UN |  | 5.72
00000.3.1.96 | COTAÇÃO | Reator de alto fator de potência (fp=0,92), tipo partida rápida para 2 lâmpada fluorescente de 32W / 127 Vac. | MAT. | UN |  | 18.35
[5 empty] | www.multiar.com.br | www.centralar.com.br | www.arconcionado.com.br
| COTAÇÃO | Ar condicionado a frio, tipo split cassete, capacidade de 48.000 BTU/h, com controle remoto | MAT | CJ | 7344 | 6999 | 6069